## INVENTARIO SOLO EQUIPO
ACTIVO | ESTANTE | CATEGORIA | DESCRIPCION | CONDICION | MARCA | MODELO | CANTIDAD | OBSERVACIONES
3629 | E | televisor/monitor | Coby LCD con adaptador de 12V | * | Coby | * | 1 | Pantalla con control remoto, cable de alimentacion, cable VGA, Cable A/V
3693 | E | televisor/monitor | Coby LCD con adaptador de 12V | * | Coby | * | 1 | Pantalla con control remoto, cable de alimentacion, cable VGA, Cable A/V
4615 | E | televisor/monitor | Coby LCD con adaptador de 12V | * | Coby | * | 1 | Pantalla con control remoto, cable de alimentacion, cable VGA, Cable A/V
4620 | E | televisor/monitor | Coby LCD con adaptador de 12V | * | Coby | * | 1 | Pantalla con control remoto, cable de alimentacion, cable VGA, Cable A/V
6008 | E | otros | Caja National Instruments | * | National Instruments | * | 1
7999 | A5 | otros | Estacion de soldadura ERSA T-25 | * | ERSA | T-25 | 1
9109 | E | otros | hps Wechselstrommotor | * | hps | * | 2
10859 | E | otros | Banco Capacitivo System Technik | * | System Technik | * | 1
24138 | F | osciloscopio | Osciloscopio Tektronics 2205 | * | Tektronics | 2205 | 1
24139 | F | osciloscopio | Osciloscopio Tektronics 2205 | * | Tektronics | 2205 | 1
24140 | F | osciloscopio | Osciloscopio Tektronics 2205 | * | Tektronics | 2205 | 1
24142 | F | osciloscopio | Osciloscopio Tektronics 2205 | * | Tektronics | 2205 | 1
24143 | F | osciloscopio | Osciloscopio Tektronics 2205 | * | Tektronics | 2205 | 1
24144 | F | osciloscopio | Osciloscopio Tektronics 2205 | * | Tektronics | 2205 | 1
24146 | F | osciloscopio | Osciloscopio Tektronics 2205 | * | Tektronics | 2205 | 1
24149 | F | osciloscopio | Osciloscopio Tektronics 2205 | * | Tektronics | 2205 | 1
24150 | F | osciloscopio | Osciloscopio Tektronics 2205 | * | Tektronics | 2205 | 1
24151 | F | osciloscopio | Osciloscopio Tektronics 2205 | * | Tektronics | 2205 | 1
24152 | F | osciloscopio | Osciloscopio Tektronics 2205 | * | Tektronics | 2205 | 1
26678 | F | osciloscopio | Osciloscopio Goldstar OS-9040D | * | Goldstar | OS-9040D | 1 | -
26680 | F | osciloscopio | Osciloscopio Goldstar OS-9040D | * | Goldstar | OS-9040D | 1 | -
26688 | F | osciloscopio | Osciloscopio Goldstar OS-9040D | * | Goldstar | OS-9040D | 1 | -
28032 | F | otros | Allen Bradley 1305 Adjustable Frequency AC Drive (Series C) | * | Allen Bradley | 1305 | 1
29289 | F | osciloscopio | Osciloscopio Goldstar OS-5020P | * | Goldstar | OS-5020P | 1
29292 | F | osciloscopio | Osciloscopio Goldstar OS-5020P | * | Goldstar | OS-5020P | 1
29293 | F | osciloscopio | Osciloscopio Goldstar OS-5020P | * | Goldstar | OS-5020P | 1
32752 | E | otros | LN starter starter SO3212-6B | * | Lucas-Nülle | SO3212-6B | 1
32755 | E | otros | Load resistor Belastungwiderstand S03212-6M | * | * | S03212-6M | 1
35525 | F | otros | iET Decade resistance substituter | * | iET Labs Inc | * | 1
37990 | E | televisor/monitor | Dell | * | Dell | * | 1
37992 | E | televisor/monitor | Dell | * | Dell | * | 1
40199 | E | televisor/monitor | Dell | * | Dell | * | 1
60017 | A5 | kit de desarrollo | FPGA Board | * | National Instruments | * | 1 | Viene con cable fuente, cable usb y disco.
60018 | A5 | kit de desarrollo | FPGA Board | * | National Instruments | * | 1 | Viene con cable fuente, cable usb y disco.
60019 | A5 | kit de desarrollo | FPGA Board | * | National Instruments | * | 1 | Viene con cable fuente y cable usb.
60020 | A5 | kit de desarrollo | FPGA Board | * | National Instruments | * | 1 | Viene con cable fuente, cable usb y disco.
76445 | A3 | otros | Dinamómetro | * | * | * | 1
76446 | A3 | otros | Báscula | * | * | * | 1
78249 | A5 | multrimetro | Multimetro Analogico (VOM) Simpson 270 Series 5 | * | Simpson | 270-5 | 1 | Viene con las puntas, una pila redonda de 1.5 V y una pila cuadrada de 9V (sin manual)
78252 | A5 | multrimetro | Multimetro Analogico (VOM) Simpson 270 Series 5 | * | Simpson | 270-5 | 1 | Viene con las puntas, una pila redonda de 1.5 V y una pila cuadrada de 9V (con manual)
78252 | A5 | multrimetro | Multimetro Analogico (VOM) Simpson 270 Series 5 | * | Simpson | 270-5 | 1 | Viene con las puntas, una pila redonda de 1.5 V y una pila cuadrada de 9V
78256 | A5 | multrimetro | Multimetro Analogico (VOM) Simpson 270 Series 5 | * | Simpson | 270-5 | 1 | Viene con las puntas, una pila redonda de 1.5 V y una pila cuadrada de 9V (con manual)
78256 | A5 | multrimetro | Multimetro Analogico (VOM) Simpson 270 Series 5 | * | Simpson | 270-5 | 1 | Viene con las puntas, una pila redonda de 1.5 V y una pila cuadrada de 9V
0086 | E | televisor/monitor | Coby LCD con adaptador de 12V | * | Coby | * | 1 | Pantalla con control remoto, cable de alimentacion, cable VGA, Cable A/V
78252 / 78255 | A5 | multrimetro | Multimetro Analogico (VOM) Simpson 270 Series 5 | * | Simpson | 270-5 | 1 | Viene con las puntas de multímetro pero sin pilas. El activo 78255 viene tachado y se señala como correcto el 78252 (hay dos con el mismo activo).
78252 / 78255 | A5 | multrimetro | Multimetro Analogico (VOM) Simpson 270 Series 5 | * | Simpson | 270-5 | 1 | Viene con las puntas de multímetro pero sin pilas. El activo 78255 viene tachado y se señala como correcto el 78252 (hay dos con el mismo activo).
AD590 | E | otros | Heat-Current Sensor | * | * | * | 15
AI-1075 | F | osciloscopio | Osciloscopio Tektronics TDS 340A | * | Tektronics | TDS 340A | 1
AI-1096 | F | osciloscopio | Osciloscopio Tektronics TDS 340A | * | Tektronics | TDS 340A | 1
AI'1170 | F | osciloscopio | Osciloscopio Tektronics TDS 340A | * | Tektronics | TDS 340A | 1
AI-1174 | F | osciloscopio | Osciloscopio Tektronics TDS 340A | * | Tektronics | TDS 340A | 1
AI-1188 | F | osciloscopio | Osciloscopio Tektronics TDS 340A | * | Tektronics | TDS 340A | 1
AI-1305 | F | osciloscopio | Osciloscopio Tektronics TDS 340A | * | Tektronics | TDS 340A | 1
AI-1311 | F | osciloscopio | Osciloscopio Tektronics TDS 340A | * | Tektronics | TDS 340A | 1
AI-1312 | F | osciloscopio | Osciloscopio Tektronics TDS 340A | * | Tektronics | TDS 340A | 1
AI'1381 | A5 | otros | Lutron DI-6200 Insulation Tester | * | Lutron | DI-6200 | 1 | Está marcado con diferentes activos
AI'1383 | A5 | otros | Lutron DI-6200 Insulation Tester | * | Lutron | DI-6200 | 1 | Está marcado con diferentes activos
AI-1404 | F | osciloscopio | Osciloscopio Tektronics TDS 340A | * | Tektronics | TDS 340A | 1
SP-002421 | A5 | wattimetro | Wattimetro Analogico SEW | * | SEW-EURODRIVE | 2030-12-01 | 1 | 120 V y 5 A (Relación: 5.25)
SP-002422 | A5 | wattimetro | Wattimetro Analogico SEW | * | SEW-EURODRIVE | 2030-12-01 | 1
SP-002423 | A5 | wattimetro | Wattimetro Analogico SEW | * | SEW-EURODRIVE | 2030-12-01 | 1
SP-002469 | F | analizador | HP 1664A Logic Analyzer | * | HP | 1664A | 1
SP-002470 | F | analizador | HP 1664A Logic Analyzer | * | HP | 1664A | 1
SP-002471 | F | analizador | HP 1664A Logic Analyzer | * | HP | 1664A | 1
SP-003242 | A5 | wattimetro | Wattimetro Analogico SEW | * | SEW-EURODRIVE | 2030-12-01 | 1
SP-003546 | A5 | wattimetro | Wattimetro Analogico SEW | * | SEW-EURODRIVE | 2030-12-01 | 1
6969 | B | otros | Set de llaves corofijas Homak NA | bueno | Homak | NA | 1 | 10 llaves de diferente tamaño
24247 | D | multrimetro | Multimetro Digital GW Instek GDM-8045G | bueno | GW Instek | GDM-8045G | 1
24249 | D | multrimetro | Multimetro Digital GW Instek GDM-8045G | bueno | GW Instek | GDM-8045G | 1
24250 | D | multrimetro | Multimetro Digital GW Instek GDM-8045G | bueno | GW Instek | GDM-8045G | 1
24251 | D | multrimetro | Multimetro Digital GW Instek GDM-8045G | bueno | GW Instek | GDM-8045G | 1
24254 | D | multrimetro | Multimetro Digital GW Instek GDM-8045G | bueno | GW Instek | GDM-8045G | 1
24255 | D | multrimetro | Multimetro Digital GW Instek GDM-8045G | bueno | GW Instek | GDM-8045G | 1
24256 | D | multrimetro | Multimetro Digital GW Instek GDM-8045G | bueno | GW Instek | GDM-8045G | 1
24258 | D | multrimetro | Multimetro Digital GW Instek GDM-8045G | bueno | GW Instek | GDM-8045G | 1
24260 | D | multrimetro | Multimetro Digital GW Instek GDM-8045G | bueno | GW Instek | GDM-8045G | 1
24261 | D | multrimetro | Multimetro Digital GW Instek GDM-8045G | bueno | GW Instek | GDM-8045G | 1
26649 | D | generador de funciones | Generador de Funciones Escort EGC-3235 | bueno | Escort | EGC-3235 | 1
26650 | D | generador de funciones | Generador de Funciones Escort EGC-3232 | bueno | Escort | EGC-3232 | 1
26652 | D | generador de funciones | Generador de Funciones Escort EGC-3234 | bueno | Escort | EGC-3234 | 1
26653 | D | generador de funciones | Generador de Funciones Escort EGC-3240 | bueno | Escort | EGC-3240 | 1
26654 | D | generador de funciones | Generador de Funciones Escort EGC-3239 | bueno | Escort | EGC-3239 | 1
26655 | D | generador de funciones | Generador de Funciones Escort EGC-3238 | bueno | Escort | EGC-3238 | 1
26656 | D | generador de funciones | Generador de Funciones Escort EGC-3236 | bueno | Escort | EGC-3236 | 1
26657 | D | generador de funciones | Generador de Funciones Escort EGC-3237 | bueno | Escort | EGC-3237 | 1
26658 | D | generador de funciones | Generador de Funciones Escort EGC-3233 | bueno | Escort | EGC-3233 | 1
26659 | D | generador de funciones | Generador de Funciones Escort EGC-3231 | bueno | Escort | EGC-3231 | 1
26660 | D | generador de funciones | Generador de Funciones Escort EGC-3230 | bueno | Escort | EGC-3230 | 1
29294 | D | fuente dc | Fuente DC Goldstar GP-306 | bueno | Goldstar | GP-306 | 1
29295 | D | fuente dc | Fuente DC Goldstar GP-311 | bueno | Goldstar | GP-311 | 1
29297 | D | fuente dc | Fuente DC Goldstar GP-309 | bueno | Goldstar | GP-309 | 1
29299 | D | fuente dc | Fuente DC Goldstar GP-308 | bueno | Goldstar | GP-308 | 1
29651 | D | fuente dc | Fuente DC Goldstar GP-305 | bueno | Goldstar | GP-305 | 1
29652 | D | fuente dc | Fuente DC Goldstar GP-307 | bueno | Goldstar | GP-307 | 1
29655 | D | fuente dc | Fuente DC Goldstar GP-310 | bueno | Goldstar | GP-310 | 1
29657 | D | generador de funciones | Generador de Funciones Goldstar FG-20025 | bueno | Goldstar | FG-20025 | 1
29658 | D | generador de funciones | Generador de Funciones Goldstar FG-20021 | bueno | Goldstar | FG-20021 | 1
29659 | D | generador de funciones | Generador de Funciones Goldstar FG-20023 | bueno | Goldstar | FG-20023 | 1
29662 | D | generador de funciones | Generador de Funciones Goldstar FG-20022 | bueno | Goldstar | FG-20022 | 1
29663 | D | generador de funciones | Generador de Funciones Goldstar FG-20026 | bueno | Goldstar | FG-20026 | 1
29664 | D | generador de funciones | Generador de Funciones Goldstar FG-20027 | bueno | Goldstar | FG-20027 | 1
29665 | D | generador de funciones | Generador de Funciones Goldstar FG-20020 | bueno | Goldstar | FG-20020 | 1
29666 | D | generador de funciones | Generador de Funciones Goldstar FG-20024 | bueno | Goldstar | FG-20024 | 1
35498 | D | osciloscopio | Osciloscopio Multimetro Digital Tektronik TDS 3012 | bueno | Tektronik | TDS 3012 | 1 | Trae tapa
35501 | C | otros | Fuente de carga activa FAGTO FA-2300 | bueno | FAGTO | FA-2300 | 1
35504 | C | multimetro | Multimetro Digital Agilent 34401A | bueno | Agilent | 34401A | 1
35507 | B | lcr | LCR Zentech 100 | bueno | Zentech | 100 | 1
35509 | E | otros | Universal Counter Agilent 53131A | bueno | Agilent | 53131A | 1
39264 | D | osciloscopio | Osciloscopio Agilent DSO3062A | bueno | Agilent | DSO3062A | 1
39266 | D | osciloscopio | Osciloscopio Agilent DSO3062A | bueno | Agilent | DSO3062A | 1
39267 | D | osciloscopio | Osciloscopio Agilent DSO3062A | bueno | Agilent | DSO3062A | 1
39268 | D | osciloscopio | Osciloscopio Agilent DSO3062A | bueno | Agilent | DSO3062A | 1
39269 | D | osciloscopio | Osciloscopio Agilent DSO3062A | bueno | Agilent | DSO3062A | 1
39270 | D | osciloscopio | Osciloscopio Agilent DSO3062A | bueno | Agilent | DSO3062A | 1
39273 | D | osciloscopio | Osciloscopio Agilent DSO3062A | bueno | Agilent | DSO3062A | 1
39274 | D | osciloscopio | Osciloscopio Agilent DSO3062A | bueno | Agilent | DSO3062A | 1
39275 | D | osciloscopio | Agilent DSO3062A | bueno | Agilent | DSO3062A | 1
39276 | D | osciloscopio | Agilent DSO3062A | bueno | Agilent | DSO3062A | 1
48401 | D | osciloscopio | Osciloscopio EZ DS-1084 | bueno | EZ Digital | DS-1084 | 1
48402 | D | osciloscopio | Osciloscopio EZ DS-1087 | bueno | EZ Digital | DS-1087 | 1
48403 | D | osciloscopio | Osciloscopio EZ DS-1082 | bueno | EZ Digital | DS-1082 | 1
48404 | D | osciloscopio | Osciloscopio EZ DS-1086 | bueno | EZ Digital | DS-1086 | 1
48405 | D | osciloscopio | Osciloscopio EZ DS-1083 | bueno | EZ Digital | DS-1083 | 1
48406 | D | osciloscopio | Osciloscopio EZ DS-1088 | bueno | EZ Digital | DS-1088 | 1
48407 | D | osciloscopio | Osciloscopio EZ DS-1085 | bueno | EZ Digital | DS-1085 | 1
48408 | D | osciloscopio | Osciloscopio EZ DS-1090 | bueno | EZ Digital | DS-1090 | 1
48409 | D | osciloscopio | Osciloscopio EZ DS-1080 | bueno | EZ Digital | DS-1080 | 1 | -
48410 | D | osciloscopio | Osciloscopio EZ DS-1089 | bueno | EZ Digital | DS-1089 | 1
48416 | D | osciloscopio | Osciloscopio EZ DS-1081 | bueno | EZ Digital | DS-1081 | 1 | -
48417 | C | generador de funciones | Generador de Funciones EZ DM-441B | bueno | EZ Digital | DM-441B | 1
48418 | C | generador de funciones | Generador de Funciones EZ DM-441B | bueno | EZ Digital | DM-441B | 1
48420 | C | generador de funciones | Generador de Funciones EZ DM-441B | bueno | EZ Digital | DM-441B | 1
48421 | C | generador de funciones | Generador de Funciones EZ DM-441B | bueno | EZ Digital | DM-441B | 1
48422 | C | generador de funciones | Generador de Funciones EZ DM-441B | bueno | EZ Digital | DM-441B | 1
48423 | C | generador de funciones | Generador de Funciones EZ DM-441B | bueno | EZ Digital | DM-441B | 1
48424 | C | generador de funciones | Generador de Funciones EZ DM-441B | bueno | EZ Digital | DM-441B | 1
48426 | C | generador de funciones | Generador de Funciones EZ DM-441B | bueno | EZ Digital | DM-441B | 1
48428 | C | generador de funciones | Generador de Funciones EZ FG-7005C | bueno | EZ Digital | FG-7005C | 1
48429 | C | generador de funciones | Generador de Funciones EZ FG-7005C | bueno | EZ Digital | FG-7005C | 1
48430 | C | generador de funciones | Generador de Funciones EZ FG-7005C | bueno | EZ Digital | FG-7005C | 1
48431 | C | generador de funciones | Generador de Funciones EZ FG-7005C | bueno | EZ Digital | FG-7005C | 1
48432 | C | generador de funciones | Generador de Funciones EZ FG-7005C | bueno | EZ Digital | FG-7005C | 1
48433 | C | generador de funciones | Generador de Funciones EZ FG-7005C | bueno | EZ Digital | FG-7005C | 1
48434 | C | generador de funciones | Generador de Funciones EZ FG-7005C | bueno | EZ Digital | FG-7005C | 1
48435 | C | generador de funciones | Generador de Funciones EZ FG-7005C | bueno | EZ Digital | FG-7005C | 1
48436 | C | generador de funciones | Generador de Funciones EZ FG-7005C | bueno | EZ Digital | FG-7005C | 1
48437 | C | generador de funciones | Generador de Funciones EZ FG-7005C | bueno | EZ Digital | FG-7005C | 1
48438 | C | generador de funciones | Generador de Funciones EZ FG-7005C | bueno | EZ Digital | FG-7005C | 1
48727 | C | generador de funciones | Generador de Funciones EZ DM-441B | bueno | EZ Digital | DM-441B | 1
49576 | B | elvis | NI Elvis II 1/14 | bueno | National Instruments | NI Elvis II | 1
52463 | B | elvis | NI Elvis II 3/14 | bueno | National Instruments | NI Elvis II | 1
52471 | B | elvis | NI Elvis II 2/14 | bueno | National Instruments | NI Elvis II | 1
54893 | B | elvis | NI Elvis II 5/14 | bueno | National Instruments | NI Elvis II | 1
54894 | B | elvis | NI Elvis II 6/14 | bueno | National Instruments | NI Elvis II | 1
54895 | B | elvis | NI Elvis II 7/14 | bueno | National Instruments | NI Elvis II | 1
54896 | B | elvis | NI Elvis II 8/14 | bueno | National Instruments | NI Elvis II | 1
54897 | B | elvis | NI Elvis II 9/14 | bueno | National Instruments | NI Elvis II | 1
54898 | B | elvis | NI Elvis II 10/14 | bueno | National Instruments | NI Elvis II | 1
54899 | B | elvis | NI Elvis II 11/14 | bueno | National Instruments | NI Elvis II | 1
54901 | B | elvis | NI Elvis II 13/14 | bueno | National Instruments | NI Elvis II | 1
54902 | B | elvis | NI Elvis II 14/14 | bueno | National Instruments | NI Elvis II | 1
57042 | C | otros | Extech 407026 Heavy Duty Light Meter with PC Interface | bueno | Extech | 407026 | 1 | La caja tiene el fotómetro, calibrador y manual
58640 | C | multimetro | Multimetro Digital Agilent 34405A | bueno | Agilent | 34405A | 1
58659 | B | generador de funciones | Generador de Funciones Agilent 33210A | bueno | Agilent | 33210A | 1
58698 | D | osciloscopio | Osciloscopio Tektronik TDS1012C-EDU | bueno | Tektronik | TDS1012C-EDU | 1
60006 | B | elvis | NI Elvis II 1/5 | bueno | National Instruments | NI Elvis II | 1
60013 | B | elvis | NI Elvis II 2/5 | bueno | National Instruments | NI Elvis II | 1
60015 | B | elvis | NI Elvis II 4/5 | bueno | National Instruments | NI Elvis II | 1
60016 | B | elvis | NI Elvis II 5/5 | bueno | National Instruments | NI Elvis II | 1
60308 | C | kit de desarrollo | NI myDAQ 1/24 195509F-01L | bueno | National Instruments | 195509E-01L | 1 | Trae manual, myDAQ, cable USB tipo A, base protobord con batería, cable de audio y multímetro, conector de tornillo (765788-01) y desatornillador.
60309 | C | kit de desarrollo | NI myDAQ 195509F-01L | bueno | National Instruments | 195509E-01L | 1 | Trae manual, myDAQ, cable USB tipo A, base protoboard, cable de audio y desatornillador. No tiene batería, conector de tornillo y puntas de multímetro.
60315 | C | kit de desarrollo | NI myDAQ 8/24 195509F-01L | bueno | National Instruments | 195509E-01L | 1 | Trae manual, myDAQ, cable USB tipo A, base protoboard, cable de audio y multímetro, conector de tornillo (765788-01) y desatornillador. Falta la batería.
60317 | C | kit de desarrollo | NI myDAQ 10/24 195509F-01L | bueno | National Instruments | 195509E-01L | 1 | Trae manual, myDAQ, cable USB tipo A, base protoboard, cable de audio y multímetro y desatornillador. Falta la batería y conector de tornillo
60319 | C | kit de desarrollo | NI myDAQ 12/24 195509F-01L | bueno | National Instruments | 195509E-01L | 1 | Trae manual, myDAQ, cable USB tipo A, base protoboard, cable de audio y multímetro, conector de tornillo (765788-01) y desatornillador. Falta la batería.
60320 | C | kit de desarrollo | NI myDAQ 13/24 195509F-01L | bueno | National Instruments | 195509E-01L | 1 | Trae manual, myDAQ, cable USB tipo A, base protoboard, cable de audio y multímetro, conector de tornillo (765788-01). Falta la batería y desatornillador.
60321 | C | kit de desarrollo | NI myDAQ 195509F-01L | bueno | National Instruments | 195509E-01L | 1 | Trae módulo base, base protoboard sin batería, 2 cables de punta de multímetro, 1 cable USB tipo A, 1 desatornillador, 1 conector de tornillo (765788-01) y 1 cable de audio. Falta el DVD con software.
60324 | C | kit de desarrollo | NI myDAQ 195509F-01L | bueno | National Instruments | 195509E-01L | 1 | Trae manual, myDAQ, cable USB tipo A, base protoboard, cable de audio y multímetroy desatornillador. Falta la batería y conector de tornillo.
60325 | C | kit de desarrollo | NI myDAQ 17/24 195509F-01L | bueno | National Instruments | 195509E-01L | 1 | Faltan puntas de multímetro, batería, trae manual, myDAQ, cable USB tipo A, base protoboard, cable de audio, conector de tornillo (765788-01) y desatornillador.
60326 | C | kit de desarrollo | NI myDAQ 18/24 195509F-01L | bueno | National Instruments | 195509E-01L | 1 | Trae manual, myDAQ, cable USB tipo A, base protoboard, cable de audio y multímetro, conector de tornillo (765788-01) y desatornillador. Falta la batería
60327 | C | kit de desarrollo | NI myDAQ 19/24 195509F-01L | bueno | National Instruments | 195509E-01L | 1 | No se presta a estudiantes. Trae manual, myDAQ, cable USB tipo A, base protoboard, cable de audio y multímetro, conector de tornillo (765788-01) y desatornillador. Falta la batería.
60329 | C | kit de desarrollo | NI myDAQ 21/24 195509F-01L | bueno | National Instruments | 195509E-01L | 1 | Trae manual, myDAQ, cable USB tipo A, base protoboard, cable de audio y multímetro, conector de tornillo (765788-01) y desatornillador. Falta la batería.
69213 | D | osciloscopio | Agilent DSO1002A | bueno | Agilent | DSO1002A | 1
70327 | D | osciloscopio | Agilent DSO1002A | bueno | Agilent | DSO1002A | 1
70329 | D | osciloscopio | Agilent DSO1002A | bueno | Agilent | DSO1002A | 1
70331 | D | osciloscopio | Agilent DSO1002A | bueno | Agilent | DSO1002A | 1
70334 | D | osciloscopio | Agilent DSO1002A | bueno | Agilent | DSO1002A | 1
78247 | B | multrimetro | Multimetro Analogico (VOM) Simpson 270 Series 5 | bueno | Simpson | 270-5 | 1 | falta lagarto negro
78248 | B | multrimetro | Multimetro Analogico (VOM) Simpson 270 Series 5 | bueno | Simpson | 270-5 | 1
78250 | B | multrimetro | Multimetro Analogico (VOM) Simpson 270 Series 5 | bueno | Simpson | 270-5 | 1
78251 | B | multrimetro | Multimetro Analogico (VOM) Simpson 270 Series 5 | bueno | Simpson | 270-5 | 1
78253 | B | multrimetro | Multimetro Analogico (VOM) Simpson 270 Series 5 | bueno | Simpson | 270-5 | 1 | faltan puntas y lagartos
78254 | B | multrimetro | Multimetro Analogico (VOM) Simpson 270 Series 5 | bueno | Simpson | 270-5 | 1
78310 | E | lcr | Keysight E4980AL Precision LCR Meter | bueno | Keysight | E4980AL | 1 | Buen estado
78372 | E | multrimetro | Multimetro Digital Keysight 34461A | bueno | Keysight | 34461A | 1 | Buen estado
82356 | D3 | mobiliario | Estante Metálico | bueno | * | * | 1 | Estante desarmado
82362 | D3 | mobiliario | Estante Metálico | bueno | * | * | 1 | Estante desarmado
82920 | D3 | mobiliario | Estante Metálico | bueno | * | * | 1 | Estante desarmado
84932 | B | elvis | NI Elvis II 15 | bueno | National Instruments | NI Elvis II | 1
84934 | B | elvis | NI Elvis II 16 | bueno | National Instruments | NI Elvis II | 1
98677 | D | osciloscopio | Osciloscopio GW Instek GDS-1202B | bueno | GW Instek | GDS-1202B | 1 | -
98678 | D | osciloscopio | Osciloscopio GW Instek GDS-1202B | bueno | GW Instek | GDS-1202B | 1 | -
98682 | B | generador de funciones | Generador de Funciones GW Instek AFG-2225 | bueno | GW Instek | AFG-2225 | 1
98717 | C | fuente dc | Fuente DC GW Instek GPE-2323 | bueno | GW Instek | GPE-2323 | 1
99678 | C | multrimetro | Multimetro Digital GW Instek GDM-8341 | bueno | GW Instek | GDM-8341 | 1
99679 | C | multrimetro | Multimetro Digital GW Instek GDM-8341 | bueno | GW Instek | GDM-8341 | 1
99680 | C | multrimetro | Multimetro Digital GW Instek GDM-8341 | bueno | GW Instek | GDM-8341 | 1
99681 | C | multrimetro | Multimetro Digital GW Instek GDM-8341 | bueno | GW Instek | GDM-8341 | 1
99682 | C | multrimetro | Multimetro Digital GW Instek GDM-8341 | bueno | GW Instek | GDM-8341 | 1
99683 | C | multrimetro | Multimetro Digital GW Instek GDM-8341 | bueno | GW Instek | GDM-8341 | 1
99695 | C | multrimetro | Multimetro Digital GW Instek GDM-8341 | bueno | GW Instek | GDM-8341 | 1
99714 | D | osciloscopio | Osciloscopio GW Instek GDS-1202B | bueno | GW Instek | GDS-1202B | 1 | -
99715 | D | osciloscopio | Osciloscopio GW Instek GDS-1202B | bueno | GW Instek | GDS-1202B | 1 | -
99716 | D | osciloscopio | Osciloscopio GW Instek GDS-1202B | bueno | GW Instek | GDS-1202B | 1 | -
99717 | D | osciloscopio | Osciloscopio GW Instek GDS-1202B | bueno | GW Instek | GDS-1202B | 1 | -
99718 | D | osciloscopio | Osciloscopio GW Instek GDS-1202B | bueno | GW Instek | GDS-1202B | 1 | -
99790 | D | osciloscopio | Osciloscopio GW Instek GDS-1202B | bueno | GW Instek | GDS-1202B | 1 | -
99821 | C | fuente dc | Fuente DC GW Instek GPE-2323 | bueno | GW Instek | GPE-2323 | 1
99822 | C | fuente dc | Fuente DC GW Instek GPE-2323 | bueno | GW Instek | GPE-2323 | 1
99823 | C | fuente dc | Fuente DC GW Instek GPE-2323 | bueno | GW Instek | GPE-2323 | 1
99824 | C | fuente dc | Fuente DC GW Instek GPE-2323 | bueno | GW Instek | GPE-2323 | 1
99825 | C | fuente dc | Fuente DC GW Instek GPE-2323 | bueno | GW Instek | GPE-2323 | 1
99826 | C | fuente dc | Fuente DC GW Instek GPE-2323 | bueno | GW Instek | GPE-2323 | 1
99858 | B | generador de funciones | Generador de Funciones Hantek HDG3000B | bueno | Hantek | HDG3000B | 1 | Color gris y negro
99859 | B | generador de funciones | Generador de Funciones Hantek HDG3000B | bueno | Hantek | HDG3000B | 1
99860 | B | generador de funciones | Generador de Funciones Hantek HDG3000B | bueno | Hantek | HDG3000B | 1
99861 | B | generador de funciones | Generador de Funciones Hantek HDG3000B | bueno | Hantek | HDG3000B | 1
99862 | B | generador de funciones | Generador de Funciones Hantek HDG3000B | bueno | Hantek | HDG3000B | 1
99863 | B | generador de funciones | Generador de Funciones Hantek HDG3000B | bueno | Hantek | HDG3000B | 1
2E - 02 | E | kit de desarrollo | Xilinx Spartan FPGA | bueno | Xilinx | Spartan | 1 | Placa, 1 adaptador y cable alimentacion y 1 2R32
2E - 09 | E | kit de desarrollo | Xilinx Spartan FPGA | bueno | Xilinx | Spartan | 1 | Placa, 1 adaptador y cable alimentacion y 1 2R32
2E -19 | E | kit de desarrollo | Xilinx Spartan FPGA | bueno | Xilinx | Spartan | 1 | Placa, 1 adaptador y cable alimentacion y 1 2R32
2G-17 | E | kit de desarrollo | Xilinx Spartan FPGA | bueno | Xilinx | Spartan | 1 | Placa, 1 adaptador y cable alimentacion y 1 2R32
AC-90001 | E | protoboard | Protoboard KI AC-9007 | bueno | King Instrument Electronics | AC-9007 | 1 | Buen estado
ai'0932 | MUEBLE EMPOTRADO PARTE SUPERIOR | otros | ViewSonic Projector | bueno | ViewSonic | * | 1 | CON CABLE DE ALIMENTACIÓN, VGA Y CONTROL SIN BATERIAS, ADEMAS DE ESTUCHE
AI-0977 | C | multrimetro | Multimetro Digital KI DM-6804B | bueno | King Instrument Electronics | DM-6804B | 1 | Le faltan un botón
AI-0981 | D | multrimetro | Multimetro Digital Tektronik CDM258 | bueno | Tektronik | CDM258 | 1
AI-1006 | D | multrimetro | Multimetro Digital Tektronik CDM250 | bueno | Tektronik | CDM250 | 1
AI-1058 | C | multrimetro | Multimetro Digital KI DM-6804B | bueno | King Instrument Electronics | DM-6804B | 1
AI-1059 | C | multrimetro | Multimetro Digital KI DM-6804B | bueno | King Instrument Electronics | DM-6804B | 1 | Le faltan 2 botones
AI-1061 | C | multrimetro | Multimetro Digital KI DM-6804B | bueno | King Instrument Electronics | DM-6804B | 1
AI-1066 | D | multrimetro | Multimetro Digital Tektronik CDM257 | bueno | Tektronik | CDM257 | 1
AI-1067 | D | multrimetro | Multimetro Digital Tektronik CDM254 | bueno | Tektronik | CDM254 | 1
AI-1146 | C | multrimetro | Multimetro Digital KI DM-6804B | bueno | King Instrument Electronics | DM-6804B | 1 | Le falta el botón de encendido
AI-1179 | C | multrimetro | Multimetro Digital KI DM-6804B | bueno | King Instrument Electronics | DM-6804B | 1
AI-1185 | C | multrimetro | Multimetro Digital KI DM-6804B | bueno | King Instrument Electronics | DM-6804B | 1
AI-1241 | C | multrimetro | Multimetro Digital KI DM-6804B | bueno | King Instrument Electronics | DM-6804B | 1
AI-1270 | C | multrimetro | Multimetro Digital KI DM-6804B | bueno | King Instrument Electronics | DM-6804B | 1 | Le falta un botón
AI-1273 | C | multrimetro | Multimetro Digital KI DM-6804B | bueno | King Instrument Electronics | DM-6804B | 1
AI-1274 | C | multrimetro | Multimetro Digital KI DM-6804B | bueno | King Instrument Electronics | DM-6804B | 1
AI-1275 | C | multrimetro | Multimetro Digital KI DM-6804B | bueno | King Instrument Electronics | DM-6804B | 1
AI-1276 | C | multrimetro | Multimetro Digital KI DM-6804B | bueno | King Instrument Electronics | DM-6804B | 1
AI-1280 | C | multrimetro | Multimetro Digital KI DM-6804B | bueno | King Instrument Electronics | DM-6804B | 1 | Le falta un botón frontal
AI-1281 | C | multrimetro | Multimetro Digital KI DM-6804B | bueno | King Instrument Electronics | DM-6804B | 1 | Le faltan el boton de encendido
AI-1416 | C | multrimetro | Multimetro Digital KI DM-6804B | bueno | King Instrument Electronics | DM-6804B | 1 | Le falta un botón frontal
AI-1417 | D | multrimetro | Multimetro Digital Tektronik CDM256 | bueno | Tektronik | CDM256 | 1
AI-1420 | C | multrimetro | Multimetro Digital KI DM-6804B | bueno | King Instrument Electronics | DM-6804B | 1
AI-1424 | D | multrimetro | Multimetro Digital Tektronik CDM255 | bueno | Tektronik | CDM255 | 1
AI-1425 | D | multrimetro | Multimetro Digital Tektronik CDM250 | bueno | Tektronik | CDM250 | 1
C050619 | E | kit de desarrollo | Digilent D2-SB | bueno | Digilent | D2-SB | 1 | Placa, 1 cable jtag a paralelo, y alimentacion
c050674 | E | kit de desarrollo | Xilinx Spartan Digilent D2-SB | bueno | Xilinx | Spartan | 1 | Digital I/O 5, cargadr y cable macho paraleo
D00 1401 | E | kit de desarrollo | Xilinx Spartan FPGA | bueno | Xilinx | Spartan | 1 | Placa, 1 adaptador y cable alimentacion
D001316 | E | kit de desarrollo | Digilent D2-SB | bueno | Digilent | D2-SB | 1 | Placa y alimentacion
D001318 | E | kit de desarrollo | Digilent D2-SB | bueno | Digilent | D2-SB | 1 | Placa, 1 cable jtag a paralelo, y alimentacion
D039301 | E | kit de desarrollo | Xilinx Spartan 3 FPGA | bueno | Xilinx | Spartan 3 | 1 | Placa, cable usb a jtag, cable jtag a paralelo y alimentacion
d039303 | E | kit de desarrollo | Xilinx Spartan 3 FPGA | bueno | Xilinx | Spartan 3 | 1 | Placa, cable usb a jtag y alimentacion
D039306 | E | kit de desarrollo | Xilinx Spartan 3 FPGA | bueno | Xilinx | Spartan 3 | 1 | Placa, cable usb a jtag, cable jtag a paralelo y alimentacion
D0393063 | E | kit de desarrollo | Xilinx Spartan 3 FPGA | bueno | Xilinx | Spartan 3 | 1 | Placa, cable usb a jtag, cable jtag a paralelo y alimentacion
D039312 | E | kit de desarrollo | Xilinx Spartan 3 FPGA | bueno | Xilinx | Spartan 3 | 1 | Placa y cable paralelo a jtag
D039321 | E | kit de desarrollo | Xilinx Spartan 3 FPGA | bueno | Xilinx | Spartan 3 | 1 | Placa, cable jtag a paralelo y alimentacion
D039338 | E | kit de desarrollo | Xilinx Spartan 3 FPGA | bueno | Xilinx | Spartan 3 | 1 | Placa, cable jtag a paralelo y alimentacion
D039340 | E | kit de desarrollo | Xilinx Spartan 3 FPGA | bueno | Xilinx | Spartan 3 | 1 | Placa, cable jtag a paralelo y alimentacion
D039345 | E | kit de desarrollo | Xilinx Spartan 3 FPGA | bueno | Xilinx | Spartan 3 | 1 | Placa, cable usb a jtag, cable jtag a paralelo y alimentacion
D039351 | E | kit de desarrollo | Xilinx Spartan 3 FPGA | bueno | Xilinx | Spartan 3 | 1 | Placa y alimentacion
D039354 | E | kit de desarrollo | Xilinx Spartan 3 FPGA | bueno | Xilinx | Spartan 3 | 1 | Placa, cable usb a jtag, cable jtag a paralelo y alimentacion
D039360 | E | kit de desarrollo | Xilinx Spartan 3 FPGA | bueno | Xilinx | Spartan 3 | 1 | Placa, cable jtag a paralelo
D039364 | E | kit de desarrollo | Xilinx Spartan 3 FPGA | bueno | Xilinx | Spartan 3 | 1 | Placa, cable usb a jtag y alimentacion
D039368 | E | kit de desarrollo | Xilinx Spartan 3 FPGA | bueno | Xilinx | Spartan 3 | 1 | Placa y cable paralelo a jtag
D039399 | E | kit de desarrollo | Xilinx Spartan 3 FPGA | bueno | Xilinx | Spartan 3 | 1 | 2 placas, cable jtag a paralelo y alimentacion
D059024 | E | kit de desarrollo | Digilent Spartan 3-1000 | bueno | Digilent | Spartan 3-1000 | 1 | placa y C-MOD C2(DIGILENT)
D059026 | E | kit de desarrollo | Digilent Spartan 3-1000 | bueno | Digilent | Spartan 3-1000 | 1 | placa, 1 cable usb a jtag, y alimentacion
D067867 | E | kit de desarrollo | Digilent Spartan 3-1000 | bueno | Digilent | Spartan 3-1000 | 1 | placa, 1 cable usb a jtag, 1 cable jtag a paralelo y alimentacion
D067868 | E | kit de desarrollo | Digilent Spartan 3-1000 | bueno | Digilent | Spartan 3-1000 | 1 | placa, 1 cable jtag a paralelo y alimentacion
D067947 | E | kit de desarrollo | Digilent Spartan 3-1000 | bueno | Digilent | Spartan 3-1000 | 1 | placa, 1 cable usb a jtag y alimentacion
D067954 | E | kit de desarrollo | Digilent Spartan 3-1000 | bueno | Digilent | Spartan 3-1000 | 1 | placa y 2 cables jtag a paralelo
D067956 | E | kit de desarrollo | Digilent Spartan 3-1000 | bueno | Digilent | Spartan 3-1000 | 1 | placa, 1 cable usb a jtag y alimentacion
D067957 | E | kit de desarrollo | Digilent Spartan 3-1000 | bueno | Digilent | Spartan 3-1000 | 1 | placa, 1 cable usb a jtag y alimentacion
D079962 | E | kit de desarrollo | Digilent Spartan 3E-Starter | bueno | Digilent | Spartan 3E-Starter | 1 | placa, usb a A, y alimentacion
D079964 | E | kit de desarrollo | Digilent Spartan 3E-Starter | bueno | Digilent | Spartan 3E-Starter | 1 | placa, 1 cable jtag a paralelo, y alimentacion
D079978 | E | kit de desarrollo | Digilent Spartan 3E-Starter | bueno | Digilent | Spartan 3E-Starter | 1 | placa y alimentacion
D079979 | E | kit de desarrollo | Digilent Spartan 3E-Starter | bueno | Digilent | Spartan 3E-Starter | 1 | placa, usb a A, y alimentacion
D080017 | E | kit de desarrollo | Digilent Spartan 3E-Starter | bueno | Digilent | Spartan 3E-Starter | 1 | placa, usb a A, y alimentacion
D080018 | E | kit de desarrollo | Digilent Spartan 3E-Starter | bueno | Digilent | Spartan 3E-Starter | 1 | placa, usb a A, y alimentacion
D080022 | E | kit de desarrollo | Digilent Spartan 3E-Starter | bueno | Digilent | Spartan 3E-Starter | 1 | placa, usb a A, y alimentacion
D080031 | E | kit de desarrollo | Digilent Spartan 3E-Starter | bueno | Digilent | Spartan 3E-Starter | 1 | placa, usb a A, y alimentacion
D080034 | E | kit de desarrollo | Digilent Spartan 3E-Starter | bueno | Digilent | Spartan 3E-Starter | 1 | placa, usb a A, y alimentacion
D381890 | E | kit de desarrollo | Digilent Nexys 3 FPGA | bueno | Digilent | Nexys 3 | 1 | Plástico de caja dañado
D381891 | E | kit de desarrollo | Digilent Nexys 3 FPGA | bueno | Digilent | Nexys 3 | 1 | Plástico de caja dañado
D381892 | E | kit de desarrollo | Digilent Nexys 3 FPGA | bueno | Digilent | Nexys 3 | 1 | Plástico de caja dañado
D381896 | E | kit de desarrollo | Digilent Nexys 3 FPGA | bueno | Digilent | Nexys 3 | 1 | Plástico de caja dañado
D390535 | E | kit de desarrollo | Digilent Nexys 2 FPGA | bueno | Digilent | Nexys 2 | 1 | Buen estado
D390541 | E | kit de desarrollo | Digilent Nexys 2 FPGA | bueno | Digilent | Nexys 2 | 1 | Plástico de caja dañado
D390542 | E | kit de desarrollo | Digilent Nexys 2 FPGA | bueno | Digilent | Nexys 2 | 1 | Plástico de caja dañado
D390543 | E | kit de desarrollo | Digilent Nexys 2 FPGA | bueno | Digilent | Nexys 2 | 1 | Plástico de caja dañado
D390548 | E | kit de desarrollo | Digilent Nexys 2 FPGA | bueno | Digilent | Nexys 2 | 1 | Plástico de caja dañado
D390552 | E | kit de desarrollo | Digilent Nexys 2 FPGA | bueno | Digilent | Nexys 2 | 1 | Sin plástico
D390553 | E | kit de desarrollo | Digilent Nexys 2 FPGA | bueno | Digilent | Nexys 2 | 1 | Plástico de caja dañado
D390578 | E | kit de desarrollo | Digilent Nexys 2 FPGA | bueno | Digilent | Nexys 2 | 1 | Plástico de caja dañado
D439956 | E | kit de desarrollo | Digilent Nexys 3 FPGA | bueno | Digilent | Nexys 3 | 1 | Plástico de caja dañado
D439970 | E | kit de desarrollo | Digilent Nexys 3 FPGA | bueno | Digilent | Nexys 3 | 1 | Plástico de caja dañado
D439975 | E | kit de desarrollo | Digilent Nexys 3 FPGA | bueno | Digilent | Nexys 3 | 1 | Plástico de caja dañado
D439977 | E | kit de desarrollo | Digilent Nexys 3 FPGA | bueno | Digilent | Nexys 3 | 1 | Plástico de caja dañado
D440182 | E | kit de desarrollo | Digilent Nexys 3 FPGA | bueno | Digilent | Nexys 3 | 1 | Plástico de caja dañado
D440183 | E | kit de desarrollo | Digilent Nexys 3 FPGA | bueno | Digilent | Nexys 3 | 1 | Caja desgastada
D481721 | E | kit de desarrollo | Digilent Nexys 3 FPGA | bueno | Digilent | Nexys 3 | 1 | Caja Quebrada
D482755 | E | kit de desarrollo | Digilent Nexys 3 FPGA | bueno | Digilent | Nexys 3 | 1 | Caja desgastada
D482780 | E | kit de desarrollo | Digilent Nexys 3 FPGA | bueno | Digilent | Nexys 3 | 1 | Plástico de caja dañado
D592737 | E | kit de desarrollo | Digilent Nexys 4 FPGA | bueno | Digilent | Nexys 4 | 1 | Caja Dañada
D663147 | E | kit de desarrollo | Digilent Nexys 4 FPGA | bueno | Digilent | Nexys 4 | 1 | Caja dañada
D80 020 | E | kit de desarrollo | Xilinx Spartan-3E Starter Kit | bueno | Xilinx | Spartan-3E | 1 | Cable de alimentacion, placa y cable usb A
DAA7676 | E | kit de desarrollo | Digilent Nexys A7 FPGA | bueno | Digilent | Nexys A7 | 1
sp 002963 | E | protoboard | Protoboard KI AC-9001 | bueno | King Instrument Electronics | AC-9001 | 1
sp 5347-3 | E | protoboard | Protoboard KI AC-9002 | bueno | King Instrument Electronics | AC-9002 | 1
sp 5347-4 | E | protoboard | Protoboard KI AC-9003 | bueno | King Instrument Electronics | AC-9003 | 1
sp 5347-5 | E | protoboard | Protoboard KI AC-9004 | bueno | King Instrument Electronics | AC-9004 | 1
sp 5747-7 | E | protoboard | Protoboard KI AC-9005 | bueno | King Instrument Electronics | AC-9005 | 1
SP-002223 | B | lcr | LCR Zentech 100 | bueno | Zentech | 100 | 1
SP-002224 | B | lcr | LCR Zentech 100 | bueno | Zentech | 100 | 1
SP-002309 | B | generador de funciones | Generador de Funciones KI FG-2512B | bueno | King Instrument Electronics | FG-2512B | 1 | Le falta un botón
SP-002318 | B | generador de funciones | Generador de Funciones KI FG-2512B | bueno | King Instrument Electronics | FG-2512B | 1
SP-002350 | B | generador de funciones | Generador de Funciones KI FG-2512B | bueno | King Instrument Electronics | FG-2512B | 1
SP-002355 | B | generador de funciones | Generador de Funciones KI FG-2512B | bueno | King Instrument Electronics | FG-2512B | 1
SP-002383 | B | generador de funciones | Generador de Funciones KI FG-2512B | bueno | King Instrument Electronics | FG-2512B | 1
SP-002431 | B | lcr | LCR Zentech 100 | bueno | Zentech | 100 | 1
SP-002493 | C | otros | LEAP Electronic ICT-6C Digital IC Tester | bueno | LEAP Electronic | ICT-6C | 1
SP-002507 | D | otros | KI-3020A Semiconductor Curve Tracer | bueno | King Instrument Electronics | KI-3020A | 1
SP-002508 | D | otros | KI-3020A Semiconductor Curve Tracer | bueno | King Instrument Electronics | KI-3020A | 1
SP-002510 | D | otros | KI-3020A Semiconductor Curve Tracer | bueno | King Instrument Electronics | KI-3020A | 1
SP-002549 | D | multrimetro | Multimetro Digital Tektronik CDM250 | bueno | Tektronik | CDM250 | 1
SP-002550 | B | lcr | LCR Zentech 100 | bueno | Zentech | 100 | 1
SP-002572 | B | generador de funciones | Generador de Funciones KI FG-2512B | bueno | King Instrument Electronics | FG-2512B | 1
SP-002584 | B | generador de funciones | Generador de Funciones KI FG-2512B | bueno | King Instrument Electronics | FG-2512B | 1 | Le falta un botón
SP-002599 | B | generador de funciones | Generador de Funciones KI FG-2512B | bueno | King Instrument Electronics | FG-2512B | 1
SP-002610 | B | generador de funciones | Generador de Funciones KI FG-2512B | bueno | King Instrument Electronics | FG-2512B | 1 | Le falta un botón
SP-003235 | B | lcr | LCR Zentech 100 | bueno | Zentech | 100 | 1
SP-003239 | D | multrimetro | Multimetro Digital Tektronik CDM250 | bueno | Tektronik | CDM250 | 1
SP-005282 | B | lcr | LCR Zentech 100 | bueno | Zentech | 100 | 1
SP-005306 | B | generador de funciones | Generador de Funciones KI FG-2512B | bueno | King Instrument Electronics | FG-2512B | 1
SP-005324 | B | generador de funciones | Generador de Funciones KI FG-2512B | bueno | King Instrument Electronics | FG-2512B | 1 | Le falta un botón
SP-5200 | D | otros | Leap Electronic Handy Series Digital IC Tester | bueno | Leap Electronic | Handy Series | 1
26690 | C | fuente dc | Fuente DC Goldstar GP-303 | dañado | Goldstar | GP-303 | 1 | Mango roto, cara frontal fracturada, cable de alimentación no modular descarapelado
35491 | E | otros | SAMAR Decade Inductor | dañado | SAMAR | * | 1
35503 | E | generador de funciones | Generador de Señales Agilent 33120A | dañado | Agilent | 33120A | 1 | Patilla de soporte quebrada
69212 | E | osciloscopio | Osciloscopio Agilent DSO1002A | dañado | Agilent | DSO1002A | 1 | No funciona
70330 | E | osciloscopio | Osciloscopio Agilent DSO1002A | dañado | Agilent | DSO1002A | 1 | Perilla de canal 1 defectuosa
78364 | E | multrimetro | Multimetro Digital Keysight 34461A | dañado | Keysight | 34461A | 1 | Dañado
78388 | E | generador de funciones | Generador de Señales Keysight 33210A | dañado | Keysight | 33210A | 1 | No genera salidas
AI'1236 | E | multrimetro | Multimetro Digital KI DM-6804E | dañado | King Instrument Electronics | DM-6804E | 1 | Impreciso en medición de resistencias
AI'1240 | E | multrimetro | Multimetro Digital KI DM-6804E | dañado | King Instrument Electronics | DM-6804E | 1 | No prende
AI'1272 | E | multrimetro | Multimetro Digital KI DM-6804E | dañado | King Instrument Electronics | DM-6804E | 1 | Impreciso en medición de resistencias
D390534 | E | kit de desarrollo | Digilent Nexys 2 FPGA | dañado | Digilent | Nexys 2 | 1 | Sin cable, caja dañada
D390536 | E | kit de desarrollo | Digilent Nexys 2 FPGA | dañado | Digilent | Nexys 2 | 1 | Sin portada, sin cable
D390539 | E | kit de desarrollo | Digilent Nexys 2 FPGA | dañado | Digilent | Nexys 2 | 1 | Sin cable
D390544 | E | kit de desarrollo | Digilent Nexys 2 FPGA | dañado | Digilent | Nexys 2 | 1 | Sin cable
D390550 | E | kit de desarrollo | Digilent Nexys 2 FPGA | dañado | Digilent | Nexys 2 | 1 | Sin cable
D390556 | E | kit de desarrollo | Digilent Nexys 2 FPGA | dañado | Digilent | Nexys 2 | 1 | Plástico de caja dañado, sin cable
D592476 | E | kit de desarrollo | Digilent Nexys 4 FPGA | dañado | Digilent | Nexys 4 | 1 | Switch malo, plástico de caja dañado
D592819 | E | kit de desarrollo | Digilent Nexys 4 FPGA | dañado | Digilent | Nexys 4 | 1 | Cable Dañado, plástico dañado
D663893 | E | kit de desarrollo | Digilent Nexys 4 FPGA | dañado | Digilent | Nexys 4 | 1 | Switch dañado, plástico de caja dañado
D764520 | E | otros | Diligent Zedboard | dañado | Digilent | * | 1 | Puerto dañado
DB164FB | E | kit de desarrollo | Digilent Basys 3 FPGA | dañado | Digilent | Basys 3 | 1 | Interruptor dañado
QJ23E | E | otros | Wheatstone Bridge | dañado | * | * | 1
SP-002301 | E | generador de funciones | Generador de Señales Ki FG-2512B | dañado | King Instrument Electronics | FG-2512B | 1 | No se puede configurar una frecuencia
SP-002307 | E | fuente dc | Fuente DC Ki DPS-1303DF | dañado | King Instrument Electronics | DPS-1303DF | 1 | Daño en el display
SP-002379 | E | generador de funciones | Generador de Señales Ki FG-2512B | dañado | King Instrument Electronics | FG-2512B | 1 | El boton de encendido aveces falla
SP-002571 | E | multrimetro | Multimetro Digital KI DM-6804E | dañado | King Instrument Electronics | DM-6804E | 1 | No mide voltaje
SP-003222 | E | fuente dc | Fuente DC Ki DPS-1303DF | dañado | King Instrument Electronics | DPS-1303DF | 1 | No sirve display derecho
SP-002353 | C | fuente dc | Fuente Dual DC KI DPS-1303DF | Malo | King Instrument Electronics | DPS-1303DF | 1
24688 | C | fuente dc | Fuente DC GW Instek GPR-30200 | regular | GW Instek | GPR-30200 | 1
24690 | C | fuente dc | Fuente DC GW Instek GPR-30200 | regular | GW Instek | GPR-30200 | 1
24698 | C | fuente dc | Fuente DC GW Instek GPR-30200 | regular | GW Instek | GPR-30200 | 1
24699 | C | fuente dc | Fuente DC GW Instek GPR-30200 | regular | GW Instek | GPR-30200 | 1
24701 | C | fuente dc | Fuente DC GW Instek GPR-30200 | regular | GW Instek | GPR-30200 | 1
26693 | C | fuente dc | Fuente DC Goldstar GP-304 | regular | Goldstar | GP-303 | 1
26696 | C | fuente dc | Fuente DC Goldstar GP-305 | regular | Goldstar | GP-303 | 1
26697 | C | fuente dc | Fuente DC Goldstar GP-306 | regular | Goldstar | GP-303 | 1
26699 | C | fuente dc | Fuente DC Goldstar GP-307 | regular | Goldstar | GP-303 | 1
26701 | C | fuente dc | Fuente DC Goldstar GP-308 | regular | Goldstar | GP-303 | 1
28210 | C | otros | Tacometro RHEINTACHO A3-2000 | regular | RHEINTACHO | A3-2000 | 1
48439 | C | fuente dc | Fuente DC Regulada EZ GP-1303TP | regular | EZ Digital | GP-1303TP | 1 | pintura oxidada
48440 | C | fuente dc | Fuente DC Regulada EZ GP-1303TP | regular | EZ Digital | GP-1303TP | 1
48441 | C | fuente dc | Fuente DC Regulada EZ GP-1303TP | regular | EZ Digital | GP-1303TP | 1
48442 | C | fuente dc | Fuente DC Regulada EZ GP-1303TP | regular | EZ Digital | GP-1303TP | 1
48443 | C | fuente dc | Fuente DC Regulada EZ GP-1303TP | regular | EZ Digital | GP-1303TP | 1 | pintura oxidada
48444 | C | fuente dc | Fuente DC Regulada EZ GP-1303TP | regular | EZ Digital | GP-1303TP | 1 | pintura oxidada
48446 | C | fuente dc | Fuente DC Regulada EZ GP-1303TP | regular | EZ Digital | GP-1303TP | 1
48447 | C | fuente dc | Fuente DC Regulada EZ GP-1303TP | regular | EZ Digital | GP-1303TP | 1 | La pantalla está pegada con tape
48449 | C | fuente dc | Fuente DC Regulada EZ GP-1303TP | regular | EZ Digital | GP-1303TP | 1
873477 | C | fuente dc | Fuente Dual DC KI DPS-1303DF | regular | King Instrument Electronics | DPS-1303DF | 1
873490 | C | fuente dc | Fuente Dual DC KI DPS-1303DF | regular | King Instrument Electronics | DPS-1303DF | 1
873491 | C | fuente dc | Fuente Dual DC KI DPS-1303DF | regular | King Instrument Electronics | DPS-1303DF | 1
873502 | C | fuente dc | Fuente Dual DC KI DPS-1303DF | regular | King Instrument Electronics | DPS-1303DF | 1
873504 | C | fuente dc | Fuente Dual DC KI DPS-1303DF | regular | King Instrument Electronics | DPS-1303DF | 1
2F - 8 | E | kit de desarrollo | Xilinx Spartan FPGA | regular | Xilinx | Spartan | 1 | Placa, 1 adaptador y cable alimentacion y 1 2R32
AI-1053 | C | fuente dc | Fuente Dual DC KI DPS-1303DF | regular | King Instrument Electronics | DPS-1303DF | 1
AI-1263 | C | fuente dc | Fuente Dual DC KI DPS-1303DF | regular | King Instrument Electronics | DPS-1303DF | 1
SP-002303 | C | fuente dc | Fuente Dual DC KI DPS-1303DF | regular | King Instrument Electronics | DPS-1303DF | 1
SP-002320 | C | fuente dc | Fuente Dual DC KI DPS-1303DF | regular | King Instrument Electronics | DPS-1303DF | 1
SP-002330 | C | fuente dc | Fuente Dual DC KI DPS-1303DF | regular | King Instrument Electronics | DPS-1303DF | 1
SP-002339 | C | fuente dc | Fuente Dual DC KI DPS-1303DF | regular | King Instrument Electronics | DPS-1303DF | 1
SP-002344 | C | fuente dc | Fuente Dual DC KI DPS-1303DF | regular | King Instrument Electronics | DPS-1303DF | 1
SP-002360 | C | fuente dc | Fuente Dual DC KI DPS-1303DF | regular | King Instrument Electronics | DPS-1303DF | 1 | La fuente del lado derecho no regula voltaje
SP-002380 | C | fuente dc | Fuente Dual DC KI DPS-1303DF | regular | King Instrument Electronics | DPS-1303DF | 1
SP-002432 | C | fuente dc | Fuente Dual DC KI DPS-1303DF | regular | King Instrument Electronics | DPS-1303DF | 1
SP-002433 | C | fuente dc | Fuente Dual DC KI DPS-1303DF | regular | King Instrument Electronics | DPS-1303DF | 1
SP-002443 | C | fuente dc | Fuente Dual DC KI DPS-1303DF | regular | King Instrument Electronics | DPS-1303DF | 1
SP-002459 | C | fuente dc | Fuente Dual DC KI DPS-1303DF | regular | King Instrument Electronics | DPS-1303DF | 1
SP-002460 | C | fuente dc | Fuente Dual DC KI DPS-1303DF | regular | King Instrument Electronics | DPS-1303DF | 1
SP-002570 | C | fuente dc | Fuente Dual DC KI DPS-1303DF | regular | King Instrument Electronics | DPS-1303DF | 1
SP-003223 | C | fuente dc | Fuente Dual DC KI DPS-1303DF | regular | King Instrument Electronics | DPS-1303DF | 1
SP-003224 | C | fuente dc | Fuente Dual DC KI DPS-1303DF | regular | King Instrument Electronics | DPS-1303DF | 1
SP-003236 | C | fuente dc | Fuente Dual DC KI DPS-1303DF | regular | King Instrument Electronics | DPS-1303DF | 1
SP-003237 | C | fuente dc | Fuente Dual DC KI DPS-1303DF | regular | King Instrument Electronics | DPS-1303DF | 1
SP-005524 | C | fuente dc | Fuente Dual DC KI DPS-1303DF | regular | King Instrument Electronics | DPS-1303DF | 1

## INVENTARIO COMPONENTES
Equipo | Estado | Marca | Cantidad | Modelo | Descripción | Estante | Estante
74374 | Bueno | - | 106 |  | Octal Transparent Latch w/ Three-State Outputs | A1 | A2
74390 | Bueno | - | 64 |  | Dual 4-bit Decade counter | A1 | B
74574 | Bueno | - | 69 |  | Octal D-Type Triggered Flip-Flop w/Three State Outputs | A1 | B
74641 | Bueno | - | 7 |  | Octal Bus Transceiver Open-Collector | A1 | A4
74C901 | Bueno | - | 6 |  | Hex Inverting TTL Buffer | A1 | A4
74C923 | Bueno | - | 5 |  | 20-Key Encoder | A1 | A1
74HC4052N | Bueno | - | 3 |  | Dul 4-Channel analog multiplexer/ demultiplexer | A1 | A1
MC68HC908GP32CP | Bueno | - | 3 |  | EE Prom | A1 | A4
DV339 | Bueno | - | 49 |  | - | A1 | A5
SN74LSI60AN | Bueno | - | 49 |  | - | A1 | A4
74240 | Bueno | - | 5 |  | Octal 3-STATE Buffer/Line Driver/Line Receiver | A1 | A1
7485 | Bueno | - | 24 |  | 4-bit Magnitude Comparator | A1 | A1
CD4051 | Bueno | - | 14 |  | Single 8-Channel Analog Multiplexer/Demultiplexer | A1 | A2
74645 | Bueno | - | 4 |  | Octal Bus Transceiver three-state | A1 | A4
74C903 | Bueno | - | 13 |  | Hex inverting CMOS buffer | A1 | A1
74C925 | Bueno | - | 19 |  | 4-digit counters w/multiplexed 7*segment output drivers | A1 | A1
74373 | Bueno | - | 134 |  | octal transparent latch w/three-state outputs | A1 | A1
74534 | Bueno | - | 13 |  | octal register w/inverting three- state outputs | A1 | A1
74595 | Bueno | - | 15 |  | 8-bit shift register with output latches | A1 | A1
74670 | Bueno | - | 7 |  | 4 by 4 register file w/ three-state outputs | A1 | A1
74C906 | Bueno | - | 10 |  | hex open drain n-channel buffers | A1 | A2
74573 | Bueno | - | 12 |  | octal D-type latch w/three-state outputs | A1 | A2
74629 | Bueno | - | 15 |  | dual voltaje-controlled oscilator | A1 | A1
74C922 | Bueno | - | 0 |  | 16-key encoder | A1 | A2
Tip31 | Bueno | - | 1 |  | - | A1 | A1
Tip32C | Bueno | - | 6 |  | Epitaxial Planar PNP Transistor | A1 | A1
74C926 | Bueno | - | 6 |  | 4-digit counters w multiplexed 7- segment output drivers | A1 | A1
MC68HC908JK3CP | Bueno | - | 8 |  | Microcontrollers | A1 | A1
Memorias 714119NBH | Bueno | - | 22 |  | - | A1 | A1
Memorias D8751H | Bueno | - | 6 |  | - | A1 | A4
MC68HC908JL3CP | Bueno | - | 14 |  | Microcontroller | A1 | A1
74688 | Bueno | - | 47 |  | 8-bit magnitude camparator (equality detector) | A1 | A2
74393 | Bueno | - | 57 |  | dual 4-bit binary counter | A1 | A1
74HC574N | Bueno | - | 14 |  | octal D-type flip-flop, positive edge-trigger, 3-state | A1 | A1
Cables BNC-BNC | Bueno | - | 72 |  | CAJA PRESTAMO PROFESORES | A1 | A1
DM74LS83AN | Bueno | - | 170 |  | 4-bit binary full adder | A1 | A4
7485 | Bueno | - | 192 |  | 4-bit magnitude comparator | A1 | A1
7486 | Bueno | - | 152 |  | Quad 2-input exclusive-OR (XOR) | A1 | A1
7490 | Bueno | - | 144 |  | Decade Counter (separate divide-by-2 and divide-by-5 sections) | A1 | A1
7491 | Bueno | - | 20 |  | 8-bit shift register, serial in, serial out, gated input | A1 | A2
7492 | Bueno | - | 107 |  | Divide-by-12 counter (separate divide-by-2 and divide-by-6 sections) | A1 | A5
7493 | Bueno | - | 70 |  | 4-bit binary counter (separate divide-by-2 and divide-by-8 sections) | A1 | A1
7495 | Bueno | - | 114 |  | 4-bti shift register, parallel in, parallel out, serial input bidirectional | A1 | A1
7496 | Bueno | - | 16 |  | 5 bit parallel-In/Out Shift Reg | A1 | A2
74107 | Bueno | - | 9 |  | Dual J-K Negatice-edge-triggered Flip-Flop w/clear | A1 | E
7497 | Bueno | - | 26 |  | Synchronous 6-bit binary rate mult | A1 | A4
74109 | Bueno | - | 35 |  | Dual J-Not-K Positive-edge-triggered Flip-Flop w/clear and preset | A1 | A3
74103 | Bueno | - | 29 |  | Flip Flops J-K Negative edge triggered | A1 | A3
74112 | Bueno | - | 5 |  | Dual J-K Negative-edge-triggered Flip-Flop w/clear and preset | A1 | A2
LS136 | Bueno | - | 10 |  | Quadruple 2 input XOR | A1 | A1
74114 | Bueno | - | 3 |  | Dual J-K Negative-edge-triggered Flip-Flop w/preset, common clock $ clear | A1 | A2
74122 | Bueno | - | 26 |  | Retiggerable Monostable Multivibrator with clear. | A1 | A1
74123 | Bueno | - | 131 |  | Dual retriggerable monostable multivibrator w/clear | A1 | A1
74121 | Bueno | - | 34 |  | Monostable Multivibrator | A1 | A1
74125 | Bueno | - | 104 |  | Quad Bus Buffer with three state outputs. | A1 | A1
74132 | Bueno | - | 16 |  | Quad input nand | A1 | A1
74133 | Bueno | - | 126 |  | input NAND gate | A1 | A1
74136 | Bueno | - | 9 |  | Quad 2-Input Exclusive-OR Gate with Open-Collector Outputs | A1 | A2
74126 | Bueno | - | 62 |  | Quad Bus Buffer with Three | A1 | A1
74138 | Bueno | - | 147 |  | 3 to 8 line decoder/ Demultiplexer | A1 | A4
74139 | Bueno | - | 94 |  | Dual 2 to 4 line Decoder Demultiplexer | A1 | A2
74147 | Bueno | - | 30 |  | 10-line to 4-line priority encoder | A1 | A4
74148 | Bueno | - | 42 |  | 8-line to 3 line priority encoder | A1 | A2
74150 | Bueno | - | 50 |  | 16 Line to 1 line Data Selector/Multiplexer | A1 | A1
74151 | Bueno | - | 173 |  | 8 line to 1 line Data Selector/Multiplexer | A1 | A2
74153 | Bueno | - | 245 |  | Dual 4-Line to 1-Line Data Selectors/Multiplexers | A1 | A2
74279 | Bueno | - | 36 |  | Quad-Set-Reset Latch | A1 | A3
74280 | Bueno | - | 110 |  | 9 bit Odd/Even parity generator/Checker | A1 | A2
74283 | Bueno | - | 7 |  | 4 bit binary adder | A1 | A3
7835 | Bueno | - |  |  |  | A1 | A1
74284 | Bueno | - | 53 |  | 4 bit by 4 bit parallel binary multipliers | A1 | A1
74293 | Bueno | - | 44 |  | 4 Bit Binary counter (separate divide-by-2 and divided by 8 sections) | A1 | A2
74367 | Bueno | - | 15 |  | Hexadecimal buffer with Noninverted Three State Outputs. | A1 | A4
74352 | Bueno | - | 7 |  | Dual 4-line to 1-line Data selectors/ Multiplexers with inverting outputs. | A1 | A1
74353 | Bueno | - | 8 |  | DIP dual 4 to 1 data selector | A1 | C
74299 | Bueno | - | 150 |  | 8-Bit Bidirectional Universal Shift/ Storage Reg w/ Three-State Outputs | A1 | C
74154 | Bueno | - | 200 |  | a monolithic 4−line−to−16−line decoder in a 24−Lead DIP type package | A1 | C
Caja cables aula 414 | Bueno | Gwinstek | 1 | NA | Contiene: -20 puntas de prueba -20 cables de fuente -20 BNC- LAGARTO -10 Puntas de multimetro | A1 | A2
Simulador Solar | Bueno | 3M | 1 | 2770 | NA | A1 | A2
Cables BNC Prestamos a Profesores | Bueno | - | 63 |  |  | A1 | A1
Cables BNC Prestamos a Estudiantes | Bueno | - | 14 |  |  | A1 | A1
Pmod ALS | Bueno | Digilent | 38 |  | Taller digital Pablo Mendoza | A1 | A1
Pmod Pantalla LCD | Bueno | Digilent | 17 |  | Caja FPGA Pablo y Jorge | A1 | A1
Pmod MicroSD | Bueno | Digilent | 38 |  | Taller digital Pablo Mendoza | A1 | A4
Tarjeta SD | Bueno | - | 38 |  | Taller digital Pablo Mendoza | A1 | B
FPGA | Bueno | Digilent | 2 | BASYS 3 | Taller digital Pablo Mendoza | A1 | A1
Cables USB A-USB Micro B | Bueno | - | 3 |  | Taller digital Pablo Mendoza | A1 | A1
Cables BNC-BNC | Bueno | - | 72 |  |  | A1 | B
7400 | Bueno | - | 63 |  | 2-input NAND | A1 | A3
7401 | Bueno | - | 0 |  | 2-input NAND open collector | A1 | A4
7402 | Bueno | - | 163 |  | 2-input NOR | A1 | A1
7403 | Bueno | - | 4 |  | 2-input NAND open collector Out | A1 | A1
7404 | Bueno | - | 111 |  | Hex Inverter | A1 | A1
7405 | Bueno | - | 41 |  | Hex inverter open collector | A1 | A1
7406 | Bueno | - | 173 |  | Hex inverter buffer/driver 30V open collector | A1 | A1
7407 | Bueno | - | 6 |  | Hex buffer/driver 30V open collector | A1 | A1
7408 | Bueno | - | 0 |  | 2-input AND | A1 | A4
7409 | Bueno | - | 2 |  | 2-input AND open collector | A1 | A2
7410 | Bueno | - | 107 |  | 3-input NAND | A1 | A2
7411 | Bueno | - | 2 |  | 3-input AND | A1 | A2
7412 | Bueno | - | 16 |  | 3-input NAND open collector | A1 | A3
7413 | Bueno | - | 37 |  | Dual Schmitt trigger 4-input NAND | A1 | A4
7414 | Bueno | - | 157 |  | Hex Schmitt trigger inverter | A1 | A2
7415 | Bueno | - | 1 |  | 3-input AND open collector | A1 | A1
7416 | Bueno | - | 10 |  | Hex inverter Buffer/Driver open collector | A1 | A1
7420 | Bueno | - | 167 |  | 4-input NAND | A1 | A4
7421 | Bueno | - | 88 |  | 4-input AND | A1 | A1
7422 | Bueno | - | 4 |  | 4-input NAND open collector | A1 | A1
7425 | Bueno | - | 24 |  | 4-input positive NOR | A1 | A1
7426 | Bueno | - | 43 |  | 2-input NAND open collector | A1 | A3
7427 | Bueno | - | 20 |  | Triple 3-input NOR gate | A1 | A1
7430 | Bueno | - | 134 |  | 8-input NAND gate | A1 | A4
7432 | Bueno | - | 113 |  | Quad 2-input OR Gate | A1 | A2
7433 | Bueno | - | 9 |  | Quad 2-input NOR Buffer with Open Collector Out-Puts | A1 | A2
7437 | Bueno | - | 46 |  | Quad 2-input NAND buffer | A1 | A2
7438 | Bueno | - | 24 |  | Quad 2-input NAND buffer with open colllector out-puts | A1 | A2
7440 | Bueno | - | 15 |  | Dual 4-input NAND buffer | A1 | A2
7442 | Bueno | - | 34 |  | BCD to decimal decoder | A1 | A4
7446 | Bueno | - | 2 |  | BCD to 7-segment decoder/driver with 30V open collector outputs | A1 | B
7447 | Bueno | - | 179 |  | BCD to 7-segment decoder/driver with 15V open collector outputs | A1 | A2
7448 | Bueno | - | 95 |  | BCD to 7-segment Decoder/Driver with Internal Pullups | A1 | A2
7454 | Bueno | - | 30 |  | 4-Wide 2-Input AND-OR-INVERT Gate | A1 | A1
7470 | Bueno | - | 2 |  | AND-Gated Positive Edge trigged Flip-Flop w/ preset & clear | A1 | A2
7472 | Bueno | - | 8 |  | AND-gate J-K master-slave flip-flop w/ preset & clear | A1 | A2
7473 | Bueno | - | 171 |  | Dual J-K flip-flop w/ clear | A1 | A2
7474 | Bueno | - | 157 |  | Dual D positive Edge Triggered Flip-Flop w/ preset & clear | A1 | A2
7475 | Bueno | - | 16 |  | 4-bit bistable latch | A1 | A6
7476 | Bueno | - | 6 |  | Dual J-k Flip-Flop w/ preset & clear | A1 | A2
7483 | Bueno | - | 157 |  | 4-bit Full Adder | A1 | A3
74154 | Bueno | - | 1 |  | 4-Line to 16-Line Decoders/Demultiplexers | A1 | A2
74156 | Bueno | - | 7 |  | Dual 2-Line to 4-Line Decoder/Demultiplexer w/ Open Collector | A1 | A6
74157 | Bueno | - | 39 |  | Quad 2-Line to 1-Line Data Selector/Multiplexer, Noninverting | A1 | A4
74159 | Bueno | - | 38 |  | 4-Line to 16-Line Decider/Demultiplexer with Open Collector | A1 | A1
74160 | Bueno | - | 78 |  | Syncrhronous 4-bit decade counter with asynchronous clear | A1 | A2
74161 | Bueno | - | 87 |  | Syncrhronous 4-bit binary counter with asynchronous clear | A1 | A2
74163 | Bueno | - | 179 |  | Synchronous 4-bit Binary Counter with Synchronous Clear | A1 | A2
74164 | Bueno | - | 33 |  | 8-bit parallel-out serial shift register with asynchronous clear | A1 | A2
74165 | Bueno | - | 133 |  | 8-bit serial shift register, parallel load, complementay outputs | A1 | A2
74166 | Bueno | - | 75 |  | 8-bit Shift Register | A1 | A4
74169 | Bueno | - | 98 |  | Synchronous 4-bit up/down binary counter | A1 | A2
74170 | Bueno | - | 31 |  | 4 by 4 Reg File w/ Open Collector | A1 | B
74173 | Bueno | - | 15 |  | Quad D flip/flop w/ 3 state outputs | A1 | A4
74174 | Bueno | - | 64 |  | Hex D flip-flop w/ common clear | A1 | A4
74175 | Bueno | - | 12 |  | Quad D edge-triggered flip-flop w/ complementary outputs and asynchronous clear | A1 | A1
74180 | Bueno | - | 29 |  | 9-bit Odd/Even Parity Generator and Checker | A1 | A3
74181 | Bueno | - | 157 |  | 4-bit arithmetic logic unit and function generator | A1 | A3
74189 | Bueno | - | 25 |  | 64-bit (16x4) RAM with Inverting Three-State Outputs | A1 | A3
74190 | Bueno | - | 74 |  | Synchronous Up/Down Decade Counter | A1 | A3
74191 | Bueno | - | 78 |  | Synchronous Up/Down Binary Counter | A1 | A3
74192 | Bueno | - | 14 |  | Synchronous Up/Down Decade Counter w/ clear | A1 | A1
74193 | Bueno | - | 48 |  | Synchronous Up/Down Binary Counter w/ clear | A1 | A1
74194 | Bueno | - | 16 |  | 4-bit bidirectional universal shift register | A1 | A1
74195 | Bueno | - | 93 |  | 4-bit Parallel-Access Shift Register | A1 | A3
74198 | Bueno | - | 0 |  | 8-bit bidirectional universal shift register | A1 | A3
74199 | Bueno | - | 0 |  | 8-bit bidirectional universal shift register with J-Not-K serial inputs | A1 | A3
74242 | Bueno | - | 22 |  | Quad bus transceiver with inverted trhee-state outputws | A1 | A3
74244 | Bueno | - | 241 |  | Octal buffer with noninverted three-state outputs | A1 | A4
74245 | Bueno | - | 89 |  | Octal bus transceiver with noninverted three-state outputs | A1 | B
74251 | Bueno | - | 85 |  | 8-line to 1 -line Data Selector/Multiplexer with Three-State Outputs | A1 | A1
74253 | Bueno | - | 44 |  | Dual 4-lina to 1-line Data Selector/Multiplexer with Three-State Outputs | A1 | A3
74257 | Bueno | - | 49 |  | Quad 2-line to 1-line data selector/multiplexer with noninverted three-state outputs | A1 | A6
74258 | Bueno | - | 39 |  | Quad 2-line to 1-line data selector/multiplexer with inverted three-state outputs | A1 | A1
74259 | Bueno | - | 13 |  | 8-bit addressable latch | A1 | A2
74260 | Bueno | - | 34 |  | Dual 5-input NOR gate | A1 | A1
74266 | Bueno | - | 24 |  | Quad 2-input exclusive-NOR gate with open collector outputs | A1 | A2
74273 | Bueno | - | 30 |  | 8-bit register with reset | A1 | A3
Cables BNC Prestamos a Profesores | Bueno | - | 63 |  | 21 bolsas para prestar a profesores | A1 | A3
Cables BNC Prestamos a Estudiantes | Bueno | - | 14 |  | 5 bolsas para prestar a estudiantes | A1 | A1
Pmod ALS | Bueno | Digilent | 38 |  | Taller digital Pablo Mendoza | A1 | A1
Pmod Pantalla LCD | Bueno | Digilent | 17 |  | Caja FPGA Pablo y Jorge | A1 | A3
Pmod MicroSD | Bueno | Digilent | 38 |  | Taller digital Pablo Mendoza | A1 | A4
Tarjeta SD | Bueno | - | 38 |  | Taller digital Pablo Mendoza | A1 | A1
FPGA | Bueno | Digilent | 2 | BASYS 3 | Taller digital Pablo Mendoza | A1 | A1
Cables USB A-USB Micro B | Bueno | - | 3 |  | Taller digital Pablo Mendoza | A1 | A3
DAC0800 | Bueno | - | 133 |  | 8-Bit Digital-to-Analog Converters | A2 | A4
DAC0808 | Bueno | - | 67 |  | 8-Bit D/A Converter | A2 | A4
DAC0831 | Bueno | - | 9 |  | 8-Bit μP Compatible, Double-Buffered D to A Converters | A2 | A1
DAC1222 | Bueno | - | 34 |  | 12-Bit, mP Compatible,Double-Buffered D to A Converters | A2 | A4
DAC1230 | Bueno | - | 15 |  | 12-bit Binary Multiplying D/A Convertor | A2 | A5
ADC0803 | Bueno | - | 0 |  | 8-Bit uP Compatible A/D Converters | A2 | A3
ADC0804 | Bueno | - | 61 |  | 8-Bit uP Compatible A/D Converters | A2 | A2
ADC0809 | Bueno | - | 151 |  | 8-Bit uP Compatible A/D Converters with 8-Channel Multiplexer | A2 | A3
ADC0808 | Bueno | - | 0 |  | 8-Bit uP Compatible A/D Converters with 8-Channel Multiplexer | A2 | A3
ADC0817 | Bueno | - | 18 |  | 8-Bit uP Compatible A/D Converters with 16-Channel Multiplexer | A2 | A3
ADC0820 | Bueno | - | 14 |  | 8-Bit High Speed uP Compatible A/D Converter with Track/Hold Function | A2 | A1
ADC0831 | Bueno | - | 9 |  | 8-Bit Serial I/O A/D Converters with Multiplexer Options | A2 | A1
MC1349 | Bueno | - | 8 |  | IF Amplifier | A2 | A3
MC1357 | Bueno | - | 10 |  | TV Sound IF or FM IF Amplifier | A2 | A3
MC1358 | Bueno | - | 9 |  | TV Sound IF Amplifier | A2 | A3
MC1494 | Bueno | - | 4 |  | Linear Four-QuadrantMultiplier | A2 | A4
MC1733 | Bueno | - | 20 |  | Differential Video Amplifier | A2 | A6
AY3-8910 | Bueno | - | 12 |  | PROGRAMMABLE SOUND GENERATOR | A2 | C
AY3-8912 | Bueno | - | 5 |  | PROGRAMMABLE SOUND GENERATOR | A2 | A1
14412 | Bueno | - | 0 |  |  | A2 | A1
14457 | Bueno | - |  |  |  | A2 | A1
MK5089 | Bueno | - | 38 |  | DTMF Touch Tone Generator | A2 | A1
MK5175 | Bueno | - | 10 |  |  | A2 | A1
MM5369 | Bueno | - | 5 |  | 17 Stage Oscillator/Divider | A2 | A1
TMS5501 | Bueno | - | 4 |  | Multifunction input/output controller | A2 | A1
MM5307 | Bueno | - | 3 |  |  | A2 | A2
EF7910 | Bueno | - | 13 |  | FSK Modem | A2 | A2
ICL7109 | Bueno | - | 15 |  | Monolithic 12 bit A/D converter | A2 | A3
TP50981 | Bueno | - | 3 |  | Push-Boton Pulse Dialer Circuit | A2 | A6
ICL8038 | Bueno | - | 10 |  | Waveform generator (sine, square, triangular, sawtooth and pulse) | A2 | A1
Relay 24 V DC | Bueno | - | 61 |  | Relays 24 V DC | A2 | A2
TRR1A05D00 | Bueno | - | 164 |  | Relay 5V DC | A2 | A3
IRF520 | Bueno | - | 16 |  | N-Channel Power MOSFET | A2 | A3
Sensor Aprox | Bueno | - | 3 |  | Sensor de Aproximación | A2 | A4
Recividor/Transmisor | Bueno | - | 0 |  |  | A2 | A1
CNY173 | Bueno | - | 0 |  |  | A2 | A2
4N35 | Bueno | - | 2 |  | GENERAL PURPOSE 6-PIN PHOTOTRANSISTOR OPTOCOUPLERS | A2 | A2
TMS99532 | Bueno | - | 2 |  | FREQUENCY-SHITF-KEYED MODEM | A2 | A2
MOC3020 | Bueno | - | 5 |  | OPTICALLY COUPLED BILATERAL SWITCH LIGHT ACTIVATED ZERO VOLTAGE CROSSING TRIAC | A2 | A3
MOC3031 | Bueno | - | 3 |  | 6-Pin DIP Random-Phase Optoisolators Triac Driver Output | A2 | A1
33240 | Bueno | - | 2 |  |  | A2 | A2
PC900 | Bueno | - | 8 |  | DEVICE SPECIFICATION FOR PHOTOCOUPLER | A2 | B
453-839 | Bueno | - | 0 |  |  | A2 | E
MM58274 | Bueno | - | 3 |  | Compatible Real Time Clock with CMOS Technology | A2 | A1
RTC58321 | Bueno | - | 4 |  | Real time clock module(4-bit I/O CONNECTION REAL TIME CLOCK MODULE) | A2 | A1
RTC58274 | Bueno | - | 3 |  |  | A2 | A1
6N138 | Bueno | - | 20 |  | IRED & PHOTO IC (Current Loop Driver, Low Input Currrent Line Receiver, COMS Logic Interface) | A2 | A2
DiaplY 7 SEG | Bueno | - | 46 |  | Display de 7 segmentos | A2 | A2
HIIC3 | Bueno | - | 37 |  | PHOTO SCR OPTOCOUPLERS | A2 | A3
Wiznet 11OS | Bueno | WIZnet | 23 | WIZ11OSR REV1.0 | Convertidor de modulo serial a Ethernet | A2 | D
JTAG-USB | Bueno | Digilent | 6 |  | With SPI 1.8 to 5.5 V | A2 | A1
Alimentacion Wiznet | Bueno | WIZnet | 19 |  |  | A2 | A4
Módulo PMOD CLP | Bueno | Digilent | 13 | Digilent PmodCLP | Display LCD | A2 | A4
Pmod MicroSD | Bueno | Digilent | 6 |  | Modulo para memoria SD | A2 | A4
MicroSD | Bueno | Enelcom | 6 |  | Memoria 8GB | A2 | A4
Pmod ALS | Bueno | Digilent | 4 |  | Sensor de luz de ambiente | A2 | A6
Módulo PMOD AD1 | Bueno | Digilent | 15 | Digilent Pmod AD1 | Transductor A/D; GPIO; AD7476A; placa prototipo | A2 | C
Módulo PMOD I^2 S | Bueno | Digilent | 10 | PMOD I^2 S | Stereo 24-bit D/A converter | A2 | C
Módulo PMOD DA2 | Bueno | Digilent | 13 |  | Módulo convertidor digital a analógico de 12 bits y 2 canales | A2 | A1
Pmod1 | Bueno | Digilent | 17 |  | Cables de interconexión de modulos Pmod | A2 | A2
Cables modulos Pmod | Bueno | Digilent | 14 |  | Cables de interconexión de modulos Pmod | A2 | A2
Transformadores 7,5v - 1A | Bueno | Digilent | 8 | NF-7,5-10T | Transformador convencional | A2 | A3
Modulos CMOD C2 | Bueno | Digilent | 36 |  | CPLD Xilinx, un puerto de programación JTAG y circuitos de fuente de alimentación en un paquete DIP de 40 pines y 600 mil. | A2 | A3
Feather | Bueno | Digilent | 8 | Feather 32u4 | Made for prototyping | A2 | D
BNC | Bueno | - | 28/ 9 Bolsas |  | Cables BNC K1-111 | A2 | A1
INA128PA | Bueno | - | 9 |  | IC OpAmp Instr 1.3 MHz | A2 | A1
8251 | Bueno | - | 9 |  | Asynchronous Serial Controller | A2 | A1
AD8475N | Bueno | - | 20 |  | Op Amp High Speed | A2 | A4
AD622ANZ | Bueno | - | 0 |  | Ic Amp Inst Lp | A2 | A4
LM 337 TF5-NO | Bueno | - | 11 |  | Ic Reg 1.5A Neg Adj | A2 | A1
LMC 6482 IN/NOPB | Bueno | - | 6 |  | Ic Op-Amp Dual Cmos | A2 | A1
AD845KN | Bueno | - | 4 |  | Precision 10 Mhz Opamp | A2 | A2
AD202JY | Bueno | - | 2 |  | Ic 150L Amp 2-Port 2 Khz | A2 | A3
AD6202AKNZ | Bueno | - | 4 |  | Ic Analog Multiplier 8-Dip | A2 | A3
AD8310ARMZ | Bueno | - | 0 |  | Ic Logarithmic Amp | A2 | A3
IR2101PBF | Bueno | - | 0 |  | Ic Driver High/Low Side | A2 | A3
AD668JQ | Bueno | - | 3 |  | 12-Bit Ultra High Speed Digital/Analog Converter | A2 | A3
AD623ANZ | Bueno | - | 0 |  | Ic Amp Inst R-R Lp 8-Dip | A2 | A4
LM2907N-8/NOPB | Bueno | - | 1 |  | Ic Converter F To V | A2 | A2
UM8250 | Bueno | - | 9 |  | Asynchronous Communication Element | A2 | A3
ADG 609 BNZ | Bueno | - | 6 |  | Ic Multiplexer Dual 4X1 16 Dip | A2 | A4
AD633ANZ | Bueno | - | 4 |  | Ic Multiplexer Dual 4X1 16 Dip | A2 | A4
OP27GPZ | Bueno | - | 3 |  | Ic Opamp Gp 8Mhz | A2 | A5
OP37GPZ | Bueno | - | 4 |  | Ic Opamp Gp 63Mhz Ln Prec 8-Dip | A2 | A2
TDA20025R | Bueno | - | 7 |  | Ic Amp Audio Pwr 20W | A2 | A2
LM556CN/NOPB | Bueno | - | 5 |  | Ic Osc Timer Dual 14-Dip | A2 | A3
LM13700N/NOPB | Bueno | - | 6 |  | Transconductance Amplifiers Dual Op Amp | A2 | A3
OPA544T59 | Bueno | - | 4 |  | High-Voltage / High-Current Operational Amplifier | A2 | A3
LT1128CN8 | Bueno | - | 4 |  | Ic Op-Amp Low Noise Single | A2 | A3
HA17358 | Bueno | - | 5 |  | Dual Operational Amplifier | A2 | A1
OPA2350 | Bueno | - | 17 |  | Operational Amplifier | A2 | A1
INA217AIP | Bueno | - | 0 |  | Ic Opamp Instr 3.4Mhz Sgl | A2 | A2
LF351N | Bueno | - | 0 |  | Ic Opamp J-Fet Single 8-Dip | A2 | A3
LM358 (HA17358) | Bueno | - | 53 |  | Single Supply Dual Operational Amplifiers | A2 | A3
LM2917N/NOPB | Bueno | - | 0 |  | Ic Converter Fto V 14-Dip | A2 | A4
TL084CN | Bueno | - | 170 |  | Jfet Input Operational Amplifiers | A2 | A1
AD650JNZ | Bueno | - | 4 |  | Ic V-F/ F-V Converter | A2 | A2
LM393 | Bueno | - | 5 |  | Dual Differential Comparator | A2 | A3
OP77FZ | Bueno | - | 6 |  | Ic Opamp Gp 600 Khz Prec | A2 | A6
CD4002 | Bueno | - | 36 |  | Dual 4-Input Nor Gate | A2 | A1
CD4007 | Bueno | - | 53 |  | Dual Complementary Pair Plus Inverter | A2 | A1
CD4009 | Bueno | - | 9 |  | Hex Buffer/Converter | A2 | A1
CD4010 | Bueno | - | 6 |  | Cmos Hex Buffer/Converter | A2 | A1
4011 | Bueno | - | 126 |  | Quad Nand Gate | A2 | A3
4013 | Bueno | - | 53 |  | Cmos Dual D Type Flip-Flop | A2 | A2
4016 | Bueno | - | 21 |  | Quad Bilateral Switch Ic | A2 | A2
4017 | Bueno | - | 90 |  | Decade Counter | A2 | A2
CD4029 | Bueno | - | 98 |  | Presettable Up/Down Binary/Decade Counter | A2 | A2
4027 | Bueno | - | 7 |  | Dual J-K Flip-Flop | A2 | A3
4030 | Bueno | - | 57 |  | Cmos Quad Exclusive-Or Gate | A2 | A3
4034 | Bueno | - | 9 |  | 8-Bit Universal Bus Register | A2 | A4
4040 | Bueno | - | 20 |  | 12-Stage Binary Ripple Counter | A2 | A1
4042 | Bueno | - | 11 |  | Quad Clocked "D" Latch | A2 | A1
4047 | Bueno | - | 7 |  | Monostable Multivibrator | A2 | A2
4049 | Bueno | - | 60 |  | Hex Buffer/Converter (Inverting Type) | A2 | A2
4050 | Bueno | - | 5 |  | Hex Buffer | A2 | A2
4051 | Bueno | - | 65 |  | Multiplexer Switch 8-1 | A2 | A2
4052 | Bueno | - | 101 |  | Dual 4−Channel Analog Multiplexer/Demultiplexer | A2 | A2
CD4063 | Bueno | - | 98 |  | Logic Comparators 4-Bit Magnitude | A2 | A3
4066 | Bueno | - | 116 |  | Quad Bilateral Switch | A2 | B
4070 | Bueno | - | 106 |  | Cmos Ssiquad Exclusive “Or” And “Nor” Gates | A2 | A1
4071 | Bueno | - | 47 |  | Quad 2 Input Or Gate | A2 | A1
4072 | Bueno | - | 3 |  | Complementary Metal Oxide Silicon | A2 | A2
4073 | Bueno | - | 6 |  | Complementary Metal Oxide Silicon | A2 | A2
4075 | Bueno | - | 5 |  | Triple 3–Input Or Gate | A2 | A2
4077 | Bueno | - | 1 |  | Quad Exclusive “Or” And “Nor” Gates | A2 | A2
4078 | Bueno | - | 6 |  | 8-Input Nor Gates | A2 | A2
4081 | Bueno | - | 58 |  | B-Suffix Series Cmos Gates | A2 | A2
4082 | Bueno | - | 27 |  | Dual4–Input And Gate | A2 | A2
CD4093 | Bueno | - | 97 |  | Quad 2-Input Nand Schmitt Triggers | A2 | A3
4098 | Bueno | - | 0 |  | - | A2 | A3
4099 | Bueno | - | 5 |  | 8-Bit Addressable Latch | A2 | A4
CD40106 | Bueno | - | 99 |  | Hex Schmitt Trigger | A2 | E
4503 | Bueno | - | 2 |  | Hex Non-Inverting 3-State Buffer | A2 | A1
4510 | Bueno | - | 60 |  | Cmos Presettable Up/Down Counters | A2 | A2
4511 | Bueno | - | 38 |  | Cmos Bcd-To-7 Segment Latch Decoder Drivers | A2 | A2
4512 | Bueno | - | 9 |  | Cmos 8-Channel Data Selector | A2 | A2
4514 | Bueno | - | 9 |  | 4-Bit Latched/4-To-16 Line Decoders | A2 | A2
4515 | Bueno | - | 6 |  | 4-Bit Latch/4-To-16 Line Decoder | A2 | A3
4516 | Bueno | - | 2 |  | Cmos Presettable Up/Down Counters | A2 | A3
4518 | Bueno | - | 90 |  | Dual Bcd Counter | A2 | A4
4520 | Bueno | - | 53 |  | Cmos Dual Up Counters | A2 | A4
4529 | Bueno | - | 4 |  | Differential Multiplexer, 1 Func, 4 Channel, Cmos, Pdip16 | A2 | A2
4538 | Bueno | - | 57 |  | Dual Precision Retiggerable/Resettable Monostable Multivibrator | A2 | A2
4539 | Bueno | - | 8 |  | Dual 4-Channel Data Selector | A2 | A2
4555 | Bueno | - | 9 |  | Pcm Codec-Filter | A2 | A3
4556 | Bueno | - | 7 |  | Dual Binary To 1-Of-4 Decoder / Demultiplexer | A2 | A3
4724 | Bueno | - | 1 |  | Cmos 8-Bit Addressable Latch | A2 | A3
IR2109 | Bueno | - | 0 |  | Half-Bridge Driver | A2 | A3
IRG4BC10K-ND | Bueno | - | 6 |  | Igbtinsulated Gate Bipolar Transistor | A2 | A3
PS2502-1 | Bueno | - | 3 |  | High Isolation Voltagedarlington Transistor Typemulti Photocoupler Series | A2 | A4
L4004F51 | Bueno | - | 66 |  | Sensitive Triacs | A2 | A4
NT291 | Bueno | - | 6 |  | (Npn) Silicon Complementary Transistors Medium Power Amp, Switch | A2 | A1
NT292 | Bueno | - | 3 |  | (Pnp) Silicon Complementary Transistors Medium Power Amp, Switch | A2 | A1
IRF630PBF | Bueno | - | 2 |  | Mosfet 200V N-Ch Hexfet | A2 | A2
T106D1 | Bueno | - | 56 |  | Sensitive Scrs 4A 400V | A2 | A2
MC33152P | Bueno | - | 3 |  | High Speed Dual Mosfet Drivers | A2 | A2
MC33502P | Bueno | - | 4 |  | Low Voltage Rail-To-Rail Dual Operational Amplifier | A2 | A2
MUR160 | Bueno | - | 12 |  | Power Rectifiers | A2 | A3
OPA549S | Bueno | - | 2 |  | High-Voltage, High-Current Operational Amplifier | A2 | A4
IR2101PBF | Bueno | - | 5 |  | High And Low Side Driver | A2 | A4
FUSIBLE | Bueno | - | 10 |  | Fuse Fast Act 3.15A 5X20Mm Iec | A2 | A6
MOC3010 | Bueno | - | 10 |  | 6-Pin Dip Random-Phase Optoisolators Triac Driver Output | A2 | A1
MOC3020 | Bueno | - | 4 |  | 6-Pin Dip Random-Phase Optoisolators Triac Driver Output | A2 | A1
MOC3021 | Bueno | - | 13 |  | 6-Pin Dip Random-Phase Optoisolators Triac Driver Output | A2 | A1
MOC3022 | Bueno | - | 1 |  | 6-Pin Dip Random-Phase Optoisolators Triac Driver Output | A2 | A1
MOC3031 | Bueno | - | 12 |  | Optically Coupled Bilateral Switch Light Activated Zero Voltage Crossing Triac | A2 | A1
NTE3049 | Bueno | - | 1 |  | Optoisolator Zero Crossing Triac Driver | A2 | A2
STT-104 | Bueno | - | 6 |  | Trigger Transformer | A2 | A2
STGF10NC60SD | Bueno | - | 8 |  | 10 A, 600 V Fast Igbt | A2 | A2
XC68HC705 | Bueno | - | 1 |  | Microcontroller | A2 | A2
ICL7107CPLZ | Bueno | - | 3 |  | 31/2 Digit, Lcd/Led Display, A/D Converters | A2 | A1
GP3NB60K | Bueno | - | 8 |  | N-Channel 6A - 600V- To-220 / Dpakshort Circuit Proof Powermesh™ Igbt | A2 | A1
OP07 | Bueno | - | 169 |  | Ultralow Offset Voltage Op-Amp | A2 | A1
MF10CN | Bueno | - | 8 |  | Universal Monolithic Dual Switched Capacitor Filter | A2 | A1
TL61 | Bueno | - | 7 |  | Low-Power J-Fet Input Op-Amp | A2 | A1
TL71 | Bueno | - | 55 |  | Low Noise J_Fet Op-Amp | A2 | A2
MAX232 | Bueno | - | 17 |  | Driver Receiver | A2 | A2
MAX233 | Bueno | - | 57 |  | Driver Receiver | A2 | A2
TL074CN | Bueno | - | 36 |  | Low-Noise J-Fet Input Op-Amp | A2 | A2
TL82 | Bueno | - | 15 |  | Dual J-Fet Op-Amp | A2 | A3
XR210P | Bueno | - | 11 |  | Switch | A2 | A3
LM301 | Bueno | - | 190 |  | Operational Amplifier | A2 | A3
LM308 | Bueno | - | 28 |  | Operational Amplifier | A2 | A3
LM311 | Bueno | - | 26 |  | Voltaje Comparator | A2 | A3
LM317 | Bueno | - | 12 |  | 3-Terminal Positive Adjst Regulator | A2 | A4
LM318 | Bueno | - | 9 |  | Fast General Op-Amp | A2 | A4
LM319 | Bueno | - | 19 |  | Dual Comparator | A2 | A4
XR320P | Bueno | - | 20 |  | Monolithic Timing | A2 | E
LM322 | Bueno | - | 15 |  | Precision Timer | A2 | A1
LM323 | Bueno | - | 2 |  | 3A-5V Positive Voltaje Regulator | A2 | A1
LM324 | Bueno | - | 31 |  | Low Power Quad Op-Amp | A2 | A1
LM331 | Bueno | - | 7 |  | Voltaje To Frecuency Converter | A2 | A1
LM334 | Bueno | - | 7 |  | 3-Terminal Current Source | A2 | A1
LM335 | Bueno | - | 0 |  | Temperature Sensor | A2 | A1
LM337 | Bueno | - | 7 |  | 3-Ter Neg Adjustable Regulator | A2 | A2
LM339 | Bueno | - | 22 |  | Quat-Differential Comparators | A2 | A2
LM346 | Bueno | - | 21 |  | Quad-Bipolar Operational Amplifier | A2 | A2
LM348 | Bueno | - | 25 |  | Quad-741 Operational Amplifier | A2 | A2
LM359 | Bueno | - | 8 |  | Dual/ High Speed/ Programmable/ Current Mode Norton Amplifiers | A2 | A3
LM377 | Bueno | - | 0 |  | - | A2 | A3
LM381 | Bueno | - | 6 |  | Low Noise Dual Preamplifier | A2 | A3
LM384 | Bueno | - | 10 |  | 5 Watt Power Amplifier | A2 | A3
LM398 | Bueno | - | 31 |  | Sample And Hold Amplifier | A2 | A3
LM555 | Bueno | - | 40 |  | Timer | A2 | A4
LM565 | Bueno | - | 4 |  | Phase Locked Loop | A2 | A4
LM566 | Bueno | - | 34 |  | Voltaje Controlled Oscilator | A2 | A2
LM567 | Bueno | - | 35 |  | Tone Decoder | A2 | A1
LM710 | Bueno | - | 9 |  | Voltaje Comparator | A2 | A1
LM725 | Bueno | - | 16 |  | Operational Amplifier | A2 | A1
LM733 | Bueno | - | 9 |  | Diferential Amplifier | A2 | A2
LM741 | Bueno | - | 5 |  | Operational Amplifier | A2 | A2
LM747 | Bueno | - | 0 |  | Dual Operational Amplifier | A2 | A2
MC1408 | Bueno | - | 20 |  | 8 Bit Multiplying D/A Converter | A2 | A2
MC1488 | Bueno | - | 53 |  | Quad Line Eia-232D Driver | A2 | A2
MC1489 | Bueno | - | 58 |  | Quad Line Eia-232D Receiver | A2 | A3
MC1495 | Bueno | - | 4 |  | Wideb Linear 4 Quadrent Multiplier | A2 | A4
MC1496 | Bueno | - | 23 |  | Balanced Modulators Demodulators | A2 | A4
MC1648 | Bueno | - | 5 |  | Voltaje Controlled Oscilator | A2 | A1
LM1800 | Bueno | - | 9 |  | Phase Locked Fm Demodulador | A2 | A1
LM1871 | Bueno | - | 29 |  | Rc Encoder Transmiter | A2 | A2
LM1872 | Bueno | - | 18 |  | Radio Control Receiver / Transmiter | A2 | A2
ULN2001 | Bueno | - | 10 |  | H Volt / H Current Darlington Transistor | A2 | A2
XR2206 | Bueno | - | 16 |  | Monolithic Funtion Generator | A2 | A2
XR2207 | Bueno | - | 23 |  | Voltaje Controlled Oscilator | A2 | A2
XR2211 | Bueno | - | 19 |  | Fsk Demodulator/ Tone Decoder | A2 | A2
XR2208 | Bueno | - | 0 |  | - | A2 | A3
CA3054 | Bueno | - | 2 |  | Dual Independent Differential Amp For Low Power Applications From Dc To 120Mhz | A2 | A3
CA3086 | Bueno | - | 21 |  | General Purpose Npn Transistor Array | A2 | A3
XR2242 | Bueno | - | 7 |  | Long Range Timer | A2 | A3
XR2212 | Bueno | - | 12 |  | Precision Phase-Locked Loop | A2 | A6
MC3403 | Bueno | - | 19 |  | Quad Differential Input Operational Amplifiers | A2 | A2
MPQ3467 | Bueno | - | 60 |  | Quad Memory Driver Transistor | A2 | A2
MC3479 | Bueno | - | 4 |  | Stepper Motor Driver | A2 | A2
LM2907 | Bueno | - | 2 |  | Frequency To Voltage Converter | A2 | A3
OPA350 | Bueno | - | 23 |  | Operational Amplifier | A2 | A2
UA2240 | Bueno | - | 20 |  | Programmable Timer/Counter | A2 | A1
ICL8211CP | Bueno | - | 7 |  | Programmable Voltage Detectors | A2 | A1
LM13080N | Bueno | - | 14 |  | Programmable Power Operational Amplifier | A2 | A1
LF13580 | Bueno | - | 0 |  | - | A2 | A2
MC14457 | Bueno | - | 14 |  | Remote-Control Transmitter/Encoder | A2 | A2
OPA2350 | Bueno | - | 2 |  | Operational Amplifier | A2 | A2
MC14458 | Bueno | - | 0 |  | - | A2 | A2
XR3524 | Bueno | - | 6 |  | Pulse-Width Modulating Regulator | A2 | A2
RC4136 | Bueno | - | 13 |  | Quad General-Purpose Operational Amplifiers | A2 | A2
MC14490 | Bueno | - | 0 |  | - | A2 | A2
LM3911 | Bueno | - | 8 |  | Temperature Controller | A2 | A3
XR4202 | Bueno | - | 22 |  | Programmable Quad Operational Amplifier | A2 | A3
7805 | Bueno | - | 18 |  | Positive Voltage Regulators | A2 | A3
7806 | Bueno | - | 6 |  | 3-Terminal 1A Positive Voltage Regulator | A2 | A4
7815 | Bueno | - | 52 |  | 3-Terminal Fixed Positive Voltage Regulators | A2 | A1
7812 | Bueno | - | 13 |  | - | A2 | A1
XR4739 | Bueno | - | 12 |  | Dual Low-Noise Operational Amplifier | A2 | A1
MC4044 | Bueno | - | 5 |  | Phase-Frequency Detector | A2 | A2
7905 | Bueno | - | 114 |  | Three Terminal Negative Voltage Regulator | A2 | A2
7906 | Bueno | - | 17 |  | 3-Terminal Negative Voltage Regulator | A2 | A2
7912 | Bueno | - | 7 |  | Three Terminal Negative Voltage Regulator | A2 | A2
7915 | Bueno | - | 57 |  | Three Terminal Negative Voltage Regulator | A2 | A2
74174 | Bueno | - | 6 |  | Hex/Quadruple D-Type Flip-Flops | A2 | A2
75129 | Bueno | - | 2 |  | 8-Channel Line Receiver | A2 | A2
75175 | Bueno | - | 6 |  | Quad Eia-485 Line Receiver | A2 | A2
75453 | Bueno | - | 27 |  | Dual Peripheral Drivers | A2 | A2
75491 | Bueno | - | 66 |  | Mos-To-Led Digit Driver/ Quad Segment Driver | A2 | A2
75492 | Bueno | - | 94 |  | Mos-To-Led Digit Driver/ Quad Segment Driver | A2 | A2
Cristal 2,4575 MHz | Bueno | - | 4 |  | Cristal de cuarzo de 2,4576 MHz | A3 | A2
cositos que no se que son | Bueno | - | 98 |  |  | A3 | A2
Oscilador 1,84 MHz | Bueno | - | 31 |  | Oscilador cristal de cuarzo de 1,84 MHz | A3 | A2
Oscilador 6 MHz | Bueno | - | 24 |  | Oscilador cristal de cuarzo de 6 MHz | A3 | A2
SG531P | Bueno | Epson | 5 |  | Generator: quartz a 3,0720 MHz; | A3 | A3
SG531PH | Bueno | - | 1 |  | Generator: quartz a 40 MHz; | A3 | A3
KCO-110s | Bueno | - | 2 |  | Oscilador de cristal 32 MHz | A3 | A3
oscilador 12 MHz | Bueno | - | 1 |  | Oscilador de cristal 12 MHz | A3 | A3
Cristal 11059,2 Hz | Bueno | - | 18 |  | Cristal de cuarzo de 11059,2Hz | A3 | A2
Oscilador 4MHz | Bueno | - | 8 |  | Oscilador de cristal 4 MHz | A3 | A2
Oscilador 3,579545 MHz | Bueno | - | 1 |  | Oscilador de cristal 3,579545 MHz | A3 | A6
Oscilador 12 MHz | Bueno | - | 29 |  | Oscilador de cristal 12 MHz | A3 | A1
Oscilador 10 MHz | Bueno | - | 27 |  | Oscilador de cristal 10 MHz | A3 | A1
Dip Switch 4 | Bueno | - | 3 |  | Dip switch de 4 | A3 | A1
Dip Switch 8 | Bueno | - | 117 |  | Dip switch de 8 | A3 | A2
Dip Switch 12 | Bueno | - | 6 |  | Dip switch de 12 | A3 | A2
P8255A | Bueno | Intel | 2 |  | Interfaz periférica programable | A3 | A2
max453CPA | Bueno | MAXIM | 7 |  | CMOS Video Multiplexer/Amplifier | A3 | A2
MAX310CPE | Bueno | - | 6 |  | CMOS Video Multiplexer/8X1 | A3 | A2
CXK58257ASP-10L | Bueno | SONY | 4 |  | High speed CMOS static RAM | A3 | A2
MAX311CPE | Bueno | - | 1 |  | CMOS RF/ Video Multiplexers | A3 | A2
074D | Bueno | - | 26 |  | Dual D-type flip-flop | A3 | A2
Receptores BNC | Bueno | - | 6 |  | Receptores BNC | A3 | A3
OP07CP | Bueno | TEXAS INSTRUMENTS | 4 |  | Precision Amplifiers Low Offset Volt Prec | A3 | A3
P8259A | Bueno | - | 2 |  | Controlador programable | A3 | A3
ULN2003AN | Bueno | TEXAS INSTRUMENTS | 2 |  | transistores en arreglo de darlington | A3 | A3
MC1489N | Bueno | - | 3 |  | Integrated Circuit Interface Line Receiver | A3 | A3
ULN2003APG | Bueno | TEXAS INSTRUMENTS | 1 |  | Transistores en arreglo de darlington | A3 | A3
MC1488P | Bueno | - | 1 |  | Quad Line Driver | A3 | A4
V3023 | Bueno | - | 37 |  | MÓDULO RTC DE MUY BAJA CONSUMO DE 8 BITS Y 32 KHZ | A3 | A4
SL74S289 | Bueno | - | 63 |  | RAM | A3 | A1
Tornillo | Bueno | - | 39 |  |  | A3 | A1
NTE652 | Bueno | - | 1 |  | Oscilador de cristal de cuarzo 4 MHz | A3 | A1
Adaptador para integrado | Bueno | - | 1 |  | Adaptador para integrado | A3 | A1
815-40 | Bueno | - | 7 |  |  | A3 | A1
TERMINALES | Bueno | - | 18 |  | 60 PINES | A3 | A2
CA 6 DP | Bueno | - | 1 |  |  | A3 | A2
CONECTOR DIP | Bueno | - | 8 |  | 14 PINES | A3 | A2
LM386 | Bueno | - | 34 |  | LOW VOLTAGE AUDIO POWER AMPLIFIER | A3 | A2
CD4000 | Bueno | - | 3 |  | Bulk Weigher Scale Controller | A3 | A2
TC4001 | Bueno | - | 46 |  | 2-input positive NOR gate | A3 | A2
FC-26P | Bueno | - | 14 |  | PLUG CONNECTOR DOUBLE ROW FEMALE 2x13PIN 26PIN | A3 | A2
26 PINES | Bueno | - | 12 |  |  | A3 | A2
FC-34P | Bueno | - | 15 |  | LUG CONNECTOR DOUBLE ROW FEMALE 2x17PIN 34PIN | A3 | A2
L293d | Bueno | - | 1 |  | monolithic integrated high voltage | A3 | A2
747250-4 | Bueno | - | 15 |  | CONNECTOR COMPUT | A3 | A2
745783-4 | Bueno | - | 20 |  | CONNECTOR COMPUT | A3 | A3
747238-4 | Bueno | - | 14 |  | CONNECTOR COMPUT | A3 | A3
CONECTORES VARIOS | Bueno | - | 8 |  |  | A3 | A3
LC103J2JRA | Bueno | - | 1 |  | TERMISTORES DE 10K OHMS 5% | A3 | A3
TERMINALES JUMPER 6 | Bueno | - | 27 |  | TERMINALES JUMPER 6 | A3 | A4
TERMINALES JUMPER HEMBRA 8 | Bueno | - | 27 |  | TERMINALES JUMPER HEMBRA I8 | A3 | A4
TERMINALES JUMPER HEMBRA 10 | Bueno | - | 27 |  | TERMINALES JUMPER HEMBRA 10 | A3 | A4
89C51 ATMEL | Bueno | - | 96 |  | low-power, high-performance CMOS 8-bit microcomputer with 4K bytes of Flash programmable and erasable read only memory (PEROM) | A3 | C
PLCC/28PIN | Bueno | - | 19 |  | Low profile, thin wall sockets designed to convert plastic leaded chips to a thru-hole PCB format on a .100" centerline grid. | A3 | E
30 PINES | Bueno | - | 7 |  | 30 PINES | A3 | E
DS1669 | Bueno | - | 2 |  | POTENCIOMETRO DIGITAL | A3 | A1
LM1877 | Bueno | - | 18 |  | POWER DUAL AUDIO AMPLIFIER | A3 | A1
LTC1563 | Bueno | - | 6 |  | active RC lowpass filters with rail-to-rail inputs and outputs and low DC offset suitable for systems with a resolution of up to 16 bits. | A3 | A1
A724-ND | Bueno | - | 1 |  | SOIC and SOJ-to-DIP Adapter | A3 | A1
PINES 40 | Bueno | - | 8 |  | PINES 40 | A3 | A1
PIC18F550-I/P | Bueno | - | 5 |  | 28/40/44-Pin High-Performance, Enhanced Flash USB Microcontrollers with nanoWatt Technology | A3 | A1
PIC17C44 | Bueno | - | 8 |  | High-Performance 8-Bit CMOS EPROM/ROM Microcontroller †NOT recommended for new designs, use 17C42A.This document was created with FrameMaker40 | A3 | A2
PIC16F877A | Bueno | - | 21 |  | 28/40/44-Pin Enhanced FlashMicrocontrollers | A3 | A2
P8051AH | Bueno | - | 29 |  | 8-BITCONTROL-ORIENTEDMICROCONTROLLERS | A3 | A2
PAL10H8 | Bueno | - | 49 |  | ELECTRICALLY ERASABLE PAL DEVICE | A3 | A2
PAL20R6A | Bueno | - | 36 |  | MOS DIGITAL INTERGRATED CIRCUIT SILICON GATE CMOS | A3 | A2
DMPAL12H6JC | Bueno | - | 38 |  | OT PLD, 40ns, PAL-Type, TTL, PDIP20 | A3 | A2
ATF20V8B | Bueno | - | 77 |  | SPLD ATF22V10C Family 500 Gates 10 Macro Cells 125MHz 5V 24-Pin PDIP Tub | A3 | A2
CY7C168A-20PXC | Bueno | - | 17 |  | 4Kx4 PWR DWN | A3 | A2
AM2732BDC | Bueno | - | 6 |  | UVPROM, 4KX8, 250ns, NMOS, CDIP24 | A3 | A2
GAL22V100 | Bueno | - | 48 |  | IC PLD 10MC 25NS 24DIP, Integrated Circuits | A3 | A2
ATF750C | Bueno | - | 29 |  | Dispositivos lógicos programables complejos (CPLD) 10 ns 24 I/O Pins 10 macorcells 20 reg | A3 | A2
MM2102AN-4 | Bueno | - | 29 |  | Integrated Circuits, STANDARD SRAM, 1KX1, 250NS, MOS, PDIP16 | A3 | A2
2111A-4 | Bueno | - | 4 |  | 256 word by 4-bit static random access memory element using N-channel MOS devices integrated on a monolithic array. | A3 | A2
AM9101CPC | Bueno | - | 13 |  | Standard SRAM, 256X4, 300ns, MOS, PDIP22 | A3 | A2
MM2114J | Bueno | - | 23 |  | Standard SRAM, 1KX4, 450ns, MOS, CDIP18 | A3 | A2
HY6116AP-10 | Bueno | - | 9 |  | 2K X 8-bit CMOS SRAM | A3 | A2
GM76C88AL-12 | Bueno | - | 56 |  | 65,536 Bit static random access memory organized as 8,192 words by 8 bits using CMOS | A3 | A2
AT28BV64B | Bueno | - | 42 |  | high-performance 64Kbit Parallel EEPROM offering access times to 200ns with 54mW power dissipation and 2.7V supply voltage. | A3 | A2
MCM4116BP15 | Bueno | - | 119 |  | 16.384 BITS MEMORIA DE ACCESO ALEATORIO DINÁMICO DIP16 | A3 | A2
D4164 | Bueno | - | 19 |  | IC CER.16PIN DIP | A3 | A3
AT27010 | Bueno | - | 4 |  | low-power, high-performance CMOS 8-bit microcomputer with 4K bytes of Flash programmable and erasable read only memory (PEROM) | A3 | A3
XLS2865AP | Bueno | - | 3 |  | low power, high performance, 8-bit CMOS microcontroller with a variety of features | A3 | A3
MB8264A-12 | Bueno | - | 18 |  | MOS 65536-BIT DYNAMIC RANDOM ACCESS MEMORY | A3 | A3
XC9536 | Bueno | - | 2 |  | high-performance CPLD providing advanced in-system programming and test capabilities for general purpose logic integration. | A3 | A3
AM9114BPC | Bueno | - | 4 |  | Standard SRAM, 1KX4, 450ns, NMOS, PDIP18 | A3 | A3
DM74SI88N | Bueno | - | 3 |  | IC Chip | A3 | A3
XC9572 | Bueno | - | 26 |  | IC CPLD 72MC 10NS 44PLCC | A3 | E
KM41C256P | Bueno | - | 66 |  | integrated circuit | A3 | A1
KM41C454P | Bueno | - | 50 |  | integrated circuit | A3 | A1
DM74S287N | Bueno | - | 3 |  | (256 x 4) 1024-BIT TTL PROM | A3 | A1
DM74S2788N | Bueno | - | 3 |  | (256 x 4) 1024-BIT TTL PROM | A3 | A2
DM74S387J | Bueno | - | 3 |  | 256 X 4 1024-Bit TTL PROM | A3 | A2
M27C256B | Bueno | - | 15 |  | 256 Kbit (32Kb x 8) UV EPROM and OTP EPROM | A3 | A2
24C64 | Bueno | - | 5 |  | EEPROM Serial-I2C 2K-bit 256 x 8 5V 8-Pin PDIP Tube | A3 | A2
8720EP | Bueno | - | 8 |  |  | A3 | A2
ICL7109PL | Bueno | - | 2 |  | Conversores analógicos a digitales - ADC 12-Bit A/D Converter with 3-State Binary Outputs | A3 | A2
NTE4053B | Bueno | - | 7 |  | digitally- controlled analog switches | A3 | A2
HCF40698 | Bueno | - | 6 |  | six COS/MOS inverter circuits. | A3 | A2
2N3053 | Bueno | - | 18 |  | MEDIUM POWER SILICONNPN PLANAR TRANSISTOR | A3 | A2
2N5458 | Bueno | - | 31 |  | TRANSISTOR JFET | A3 | A2
CAPACITOR 0,1 µF | Bueno | - | 40 |  | CAPACITOR 0,1 µF | A3 | A2
CAPACITOR 1 µF | Bueno | - | 25 |  | CAPACITOR 1 µF | A3 | A2
CAPACITOR 2,2 µF | Bueno | - | 20 |  | CAPACITOR 2,2 µF | A3 | A2
CAPACITOR 10 µF | Bueno | - | 28 |  | CAPACITOR 10 µF | A3 | A3
CAPACITIR 22 µF | Bueno | - | 39 |  | CAPACITIR 22 µF | A3 | A3
CAPACITOR 100 µF | Bueno | - | 40 |  | CAPACITOR 100 µF | A3 | A3
BJT C9014 | Bueno | - | 12 |  | BJT C9014 | A3 | C
BJT 2N2222A | Bueno | - | 12 |  | BJT 2N2222A | A3 | E
RESISTENCIA 10Ω | Bueno | - | 40 |  | RESISTENCIA 10Ω | A3 | A1
RESISTENCIA 100 Ω | Bueno | - | 49 |  | RESISTENCIA 100 Ω | A3 | A1
RESISTENCIA 1K Ω | Bueno | - | 49 |  | RESISTENCIA 1K Ω | A3 | A1
RESISTENCIA 1,5 K Ω | Bueno | - | 50 |  | RESISTENCIA 1,5 K Ω | A3 | A2
RESISTENCIA 2,2K Ω | Bueno | - | 49 |  | RESISTENCIA 2,2K Ω | A3 | A2
RESISTENCIA 4,7KΩ | Bueno | - | 44 |  | RESISTENCIA 4,7KΩ | A3 | A2
RESISTENCIA 10 KΩ | Bueno | - | 50 |  | RESISTENCIA 10 KΩ | A3 | A2
RESISTENCIA 47K Ω | Bueno | - | 50 |  | RESISTENCIA 47K Ω | A3 | A2
RESISTENCIA 100K Ω | Bueno | - | 50 |  | RESISTENCIA 100K Ω | A3 | A2
DIODO ZENER | Bueno | - | 11 |  | 3 VOLTIOS 0,5 WATTS | A3 | A2
2N3904 | Bueno | - | 9 |  | TRANSISTOR | A3 | A2
1N60 | Bueno | - | 12 |  | DIODO DE GERMANIO | A3 | A2
BOMBILLOS DE 1 FILAMENTO | Bueno | - | 6 |  | BOMBILLOS DE 1 FILAMENTO | A3 | A2
JCJ111N19 | Bueno | - | 10 |  | TRANSISTOR | A3 | A2
LEDS AMARILLOS | Bueno | - | 15 |  | LEDS AMARILLOS | A3 | A2
LEDS VERDES | Bueno | - | 14 |  | LEDS VERDES | A3 | A2
POTENCIOMETROS DE 5K Ω | Bueno | - | 4 |  | POTENCIOMETRO DE 5K Ω | A3 | A2
LEDS VERDES DE 3 mm | Bueno | - | 39 |  | LEDS VERDES DE 3 mm | A3 | A2
LEDS AMARILLOS 3 mm | Bueno | - | 29 |  | LEDS AMARILLOS 3 mm | A3 | A2
RESISTENCIA DE 33K Ω | Bueno | - | 23 |  | RESISTENCIA DE 33K Ω | A3 | A2
LEDS AZULES | Bueno | - | 14 |  | LEDS AZULES | A3 | A3
LEDS BLANCOS | Bueno | - | 15 |  | LEDS BLANCOS | A3 | A3
Interruptores | Bueno | - | 9 |  | Interruptores | A3 | A3
Interruptores Pulsadores | Bueno | - | 9 |  | Pulsadores | A3 | A3
Interruptores Mini | Bueno | - | 0 |  |  | A3 | A3
RTC DS1287 | Bueno | - | 37 |  | Real Time Clock | A3 | A3
RE-SWITCH | Bueno | - | 14 |  |  | A3 | A3
TERMINAL 10 PINES | Bueno | - | 10 |  |  | A3 | A4
TERMINAL 16 PINES | Bueno | - | 45 |  |  | A3 | A4
24 pines | Bueno | - | 10 |  |  | A3 | A4
P8051AH | Bueno | - | 40 |  | Microcontroller, 8-Bit, MROM, 8051 CPU, 12MHz, NMOS | A3 | A6
Resistencias 15kΩ | Bueno | - | 15 |  |  | A4 | D
Resistencias 18kΩ | Bueno | - | 64 |  |  | A4 | A6
Resistencias 27kΩ | Bueno | - | 15 |  |  | A4 | C
Resistencias 33Ω | Bueno | - | 76 |  |  | A4 | C
74LS374 | Bueno | - | 135 |  |  | A4 | A1
LM301AN | Bueno | - | 28 |  |  | A4 | A1
74LS14 | Bueno | - | 49 |  |  | A4 | A1
LS373N | Bueno | - | 37 |  |  | A4 | A1
LS86N | Bueno | - | 59 |  |  | A4 | A1
Resistencias 5.6kΩ | Bueno | - | 19 |  |  | A4 | A2
8350 | Bueno | - | 19 |  |  | A4 | A2
9530 | Bueno | - | 94 |  |  | A4 | A2
9413 | Bueno | - | 66 |  |  | A4 | A2
MDP1603221G | Bueno | - | 42 |  |  | A4 | A2
MDP1603103G | Bueno | - | 7 |  |  | A4 | A2
R470 | Bueno | - | 33 |  |  | A4 | A2
103G | Bueno | - | 28 |  |  | A4 | A2
8145 | Bueno | - | 18 |  |  | A4 | A2
TRANSISTOR 505 | Bueno | - | 44 |  |  | A4 | A2
TRANSISTOR 430 | Bueno | - | 29 |  |  | A4 | A2
2N5457 | Bueno | - | 41 |  |  | A4 | A2
Resistencias 2,2kΩ | Bueno | - | 51 |  |  | A4 | A2
Resistencias 2,1kΩ | Bueno | - | 13 |  |  | A4 | A3
Resistencias 82kΩ | Bueno | - | 53 |  |  | A4 | A3
Resistencias 27Ω | Bueno | - | 8 |  |  | A4 | A3
Resistencias 39Ω | Bueno | - | 8 |  |  | A4 | A3
Resistencias 56Ω | Bueno | - | 23 |  |  | A4 | A3
Resistencias 47Ω | Bueno | - | 14 |  |  | A4 | A3
Resistencias 330KΩ | Bueno | - | 62 |  |  | A4 | A3
Resistencias 260KΩ | Bueno | - | 15 |  |  | A4 | A3
Resistencias 270KΩ | Bueno | - | 4 |  |  | A4 | A6
Resistencias 47KΩ | Bueno | - | 14 |  |  | A4 | E
Resistencias 360KΩ | Bueno | - | 4 |  |  | A4 | A1
TC4071BP | Bueno | - | 51 |  |  | A4 | A1
T4L5374 | Bueno | - | 121 |  |  | A4 | ALGUNOS DAÑOS EN LA PARTE SUPERIOR DE LA MESA
Resistencias 560Ω | Bueno | - | 7 |  |  | A4 | A1
DV/LM324 | Bueno | - | 39 |  |  | A4 | A1
74L500 | Bueno | - | 156 |  |  | A4 | A1
Caja #1 resistencias | Bueno | - | 100 |  | Caja de componentes varios protoboards metalicas | A4 | A1
Caja #2 resistencias | Bueno | - | 54 |  | Caja de componentes varios protoboards metalicas | A4 | A2
Caja #3 Pines Anchos | Bueno | - | 80 |  | Pines anchos | A4 | A2
Caja #4 Sockets y pines varios | Bueno | - | 209 |  | Caja de sockets y pines | A4 | A2
Caja #5 Componentes varios | Bueno | - | 69 |  | Resistencias, capacitores y bobinas | A4 | A2
Caja #6 Pines | Bueno | - | 188 |  | Pines anchos | A4 | A2
Caja #7 Pines | Bueno | - | 103 |  | Pines anchos | A4 | A2
Estuche #2 Herramientas | Bueno | - | 17 |  | Herramientas (Para poner componentes) | A4 | A2
Estuche #3 Herramientas Pinzas | Bueno | - | 7 |  | Herramientas Pinzas | A4 | A2
Estuche #4 Puntas Atenuadoras | Bueno | - | 1 |  | Punta Atenuadora con estuche | A4 | A2
Estuche #5 Herramientas Varias | Bueno | - | 30 |  | Herramientas Varias | A4 | A2
Estuche #6 Puntas atenuadoras | Bueno | - | 2 |  | Puntas atenuadoras con estuche | A4 | A2
Estuche #7 Puntas atenuadoras | Bueno | - | 2 |  | Puntas atenuadoras con estuche | A4 | A2
Caja #8 Baquelitas y herramientas | Bueno | - | 26 |  | Baquelitas y herramientas | A4 | A2
Caja #9 Sockets para microprocesadoes | Bueno | - | 13 |  | Sockets para microprocesadores | A4 | A3
Caja #10 Puntas Atenuadoras | Bueno | - | 1 |  | Puntas atenuadoras con estuche | A4 | A3
Caja #11 Integrados varios | Bueno | - | 281 |  | Integrados Varios | A4 | A3
Caja #12 Puntas Atenuadoras | Bueno | - | 1 |  | Puntas atenuadoras con estuche | A4 | A3
Caja #13 Puntas Atenuadoras | Bueno | - | 2 |  | Puntas atenuadoras con estuche | A4 | A3
Caja #16 Zybo | Bueno | - | 1 |  | Zybo FPGA | A4 | A3
Caja #17 Componentes varios | Bueno | - | 32 |  | Caja de componentes varios protoboards metalicas | A4 | A3
Caja #18 Zybo | Bueno | - | 1 |  | Zybo FPGA | A4 | A4
Caja #19 Spartan 3E | Bueno | - | 1 |  | Spartan 3E FPGA | A4 | A4
Caja #20 Zybo | Bueno | - | 1 |  | Zybo FPGA | A4 | A4
Resistencias 3,3 Ω | Bueno | - | 30 |  |  | A4 | A6
Resistencias 2,8Ω | Bueno | - | 4 |  |  | A4 | A6
Resistencias 5,6Ω | Bueno | - | 17 |  |  | A4 | C
Resistencias 4,7Ω | Bueno | - | 10 |  |  | A4 | C
Resistencias 8,2Ω | Bueno | - | 32 |  |  | A4 | E
Resistencias 6,8Ω | Bueno | - | 18 |  |  | A4 | E
Resistencias 1,2MΩ | Bueno | - | 42 |  |  | A4 | E
Resistencias 15Ω | Bueno | - | 32 |  |  | A4 | E
Estuche # 1 Herramientas Varias | Bueno | - | 20 |  | Herramientas Varias | A4 | E
Caja #14 Integrados Varios | Bueno | - | 230 |  | Integrados Varios | A4 | E
Caja #15 Integrados Varios | Bueno | - | 309 |  | Integrados Varios | A4 | E
Bombillos incandescentes | Bueno | - | 211 |  | 120 V - 6 W | A5 | E
Resistencias cerámicas | Bueno | - | 41 |  | 1 k - 5W - 5% | A5 | E
Buzzers | Bueno | Kingstate | 132 | KPE-205 |  | A5 | E
Paquetes cables Pmod 2 | Bueno | - | 28 |  | Cada paquete viene con un cable de 12 pines; un cable de 12 pines a dual de 6 pines; y dos repuestos de 6 pines y uno de 12 pines. Cuatro paquetes incompletos (faltan pines); además de un cable de 12 pines suelto. | A5 | E
Caja de componentes placa universal | Malo | - | 39 |  | En la caja se encuentra 17 bobinas de varios valores, 2 led, 1 capacitor, 2 cable IDC, 10 resistencias ,1 termistor PTC y 6 bases universales vacias. | A6 | E
Mòdulo serial a ethernet | Bueno | Wizent | 1 | WIZ110SR | Modulo se encuentra en la caja de componentes de placa universal | A6 | E
Bobinas | Malo | - | 12 |  | 300 uH | A6 | E
Caja con bombillos | Bueno | - | 48 |  | faltan 2 bombillos en la caja | A6 | E
Caja de servo motores | Bueno | - | 24 | varios | En la caja se encuentra 9 motores marca moonst, 1 motor oriental motor, 1 motor astrosyn, 4 motores marca pittman, 8 motores marca vexta y 1 motor pequeño sin marca | A6 | E
PSoC Pioneer kit | Bueno | Cypress | 16 | CY8CKIT-042 | Cada una viene con un cable usb y 6 jumpers | A6 | E
manuales y documentos varios | Bueno | - | 32 |  | Hay manuales y discos de distintos equipos asì como certificados de calibraciòn y discos. | A6 | E
caja con varios | Bueno | - | 1 |  | la caja contiene 1 caja de raspberry vacia, 1 case de rapberry, 3 conectores widget pt y 1 cable flex | A6 | E
caja con discos/disquets | Bueno | - | 1 |  | la caja contiene 12 discos y 2 disquets | A6 | E
caja #1 | Bueno | - | 2 |  | contienen 1 raspberry pi, 1PI widget pt, 1 microSD + adaptador, 1 adaptador AC y 1 cable flex | A6 | E
caja #2 | Bueno | - | 4 |  | contienen adaptador wif, teclado matricial, cable HDMI | A6 | E
"Caja #3" | Bueno | - | 3 |  | contienen cable HDMI y teclado matricial | A6 | E
zed board | Bueno | AVNET | 3 | 7000EP | ninguna tiene manual | A6 | E
PSoC Development Kit | Bueno | Cypress Perform | 37 | CY8CKIT-050 | en general bien, solo a 1 le falta el usb | A6 | E
Caja Embebidos | Bueno | Coby y GRE | 1 | NA | CONTIENE: - 1 Control remoto Coby -1 AC/DC ADAPTER | A6 | E
PSoC Prototyping kit | Bueno | Cypress Semiconductor | 8 | CY8CKIT-059 | Hay 1 dado de baja | A6 | E
Caja azul con tornillos cabeza redonda con base de atornillar | Bueno | sDs | 54 | NA | NA | A6 | E
Caja azul con tornillos cabeza redonda con base de atornillar | Bueno | sDs | 56 | NA | NA | A6 | E
MESA MOVIL | Bueno | - | 2 | - | COLOR BLANCO | ALGUNOS DAÑOS EN LA PARTE SUPERIOR DE LA MESA | E
Bolsa de Disipadores | Bueno | - | 20 | medianos | color negro | B | E
Bolsa de Disipadores | Bueno | - | 19 + 1 Grande | pequeños | color negro grande gris | B | E
Caja Multimetro a proto | Bueno | Keysight | 58 | U3000-60006 |  | B | C
Caja puntas mutlimetro | Bueno | Keysight | 77 | 34138-37904 | Color engro y rojo | B | E
Caja puntas atenuadoras | Bueno | Keysight | 48 | N2863B | Color gris | B | E
Estacion de soldadura | Bueno | MIYAKO USA | 1 | 74B 98 | Color celeste | B | E
Cautin | Bueno | ERSA | 1 | NA | Color celeste y oxidado | B | E
Sonda medidora de alto voltaje | Bueno | Leader | 1 | LHM-80A | Color negro | B | E
Cables USB A-B | Bueno | - | 34 | 8121-1074 | Color negro | B | E
Puntas Mutimetro | Bueno | - | 78 | 34138-37904 | Color rojo y negro | B | E
Puntas Atenuedoras | Bueno | Keysight | 51 | N2863B | color gris | B | E
Juegos de bananas | Bueno | - | 24(178 cables) | NA | Multicolor | B | E
Caja lab 407 | Bueno | - | 90 | GTLO-104A (cables fuente), GTP-200B-4 200Mhz (puntas de osciloscopio) | 20 cables fuente, 10 puntas de multimetro, 20 puntas de osciloscopio, 10 cables BNC-BNC, 10 cables USB A, 20 cables BNC - generador | C | E
Caja lab 207 | Bueno | - | 90 | GTLO-104A (cables fuente), GTP-200B-4 200Mhz (puntas de osciloscopio) | 20 cables BNC - generador, 10 cables BNC - BNC, 10 cables USB A, 20 puntas de osciloscopio, 10 puntas de multímertro, 20 cables de fuente | C | E
Caja lab 310 | Bueno | - | 90 | GTLO-104A (cables fuente), GTP-200B-4 200Mhz (puntas de osciloscopio) | 20 cables BNC - generador, 10 cables BNC - BNC, 10 cables USB A, 20 puntas de osciloscopio, 10 puntas de multímetro, 20 cables de fuente | C | E
Caja cables de alimentación viejos lab 207 | Bueno | - | 39 |  |  | C | E
Caja equipo de CC | Bueno | - |  |  | 1 multímetro digital, 3 puntas de multímetro (2 rotas), 1 cable de alimentación, 3 analizadores de polaridad, 1 batería recargable de CC, 1 detector de voltaje en CA | C | E
Mini adaptador USB de wifi | Bueno | FAST | 1 | FW150US | 150 Mbps | C | E
Adaptadores banana - BNC | Bueno | - | 32 |  | Caja para préstamos de estudiantes (verde) | C | E
Adaptadores banana - BNC | Bueno | - | 32 |  | Caja para préstamos de profesores (morada) | C | E
Cable cargador a USB B | Bueno | - | 1 | SFE-5V2AU |  | C | E
Control remoto proyector | Bueno | CASIO | 6 | YT-141 |  | C | E
Control remoto proyector | Bueno | EPSON | 3 | 151506800 |  | C | E
Control remoto proyector | Bueno | EPSON | 1 | 159917600 |  | C | E
Cables individuales banana | Bueno | - | 5 |  | Algunos cables tienen arreglos con cinta en las puntas | C | E
Termómetro infrarrojo | Bueno | XIANDE | 1 | GP-300 |  | C | E
Caja 1 raspberry pi | Bueno | - | 1 |  | Tiene cable flex y microSD y adaptador, falta raspberry pi, adapdator A/C y PI widget | C | E
Caja 2 raspberry pi | Bueno | - | 1 |  | Tiene el case del raspberry pi, pasta térmica con heat zinc, PI Wedge B+ y adaptador A/C, falta 1 cable HDMI, 1 adaptador wifi y 1 teclado. | C | E
Caja de bases SPLD | Bueno | - | 1 | 2xPL-44, PLCC44-D44 y PLCC44TO | Tiene 4 bases | C | E
Programador universal | Bueno | - | 1 | TL866II | Le falta el cable, viene en una caja que dice micros mecatrónica | C | E
Programador universal | Bueno | - | 1 | TL866CS | La caja viene con el programador y el cable | C | E
Adaptador VGA macho a USB | Bueno | Manhattan | 3 | 205146 | Todas las bolsas vienen con el cable, la guía y disco | C | E
Adaptador de display port a HDMI | Bueno | Manhattan | 1 | DPM-HDMIF |  | C | E
cables de alimentacion | Bueno | - | 33 | - | - | D | E
Caja con Cables de alimentacion | Bueno | - | 30 | - |  | D | E
Caja con regletas | Bueno | - | 4 |  |  | D | A1
Equipo 414 | Bueno | - | 1 |  | cables de fuente (20), puntas de multimetro (10), BNC-Lagarto (20) y Puntas osciloscopio(20) | D | A6
Caja con cables de equipo nuevo | Bueno | - | 1 |  | - | D | B
Zedboard | Malo | DIGILENT | 1 | --- | Puerto dañado | E | B
FPGA | Bueno | DIGILENT | 1 | Nexys 4 | Caja dañada | E | E
FPGA | Malo | DIGILENT | 1 | Nexys 4 | Switch malo, plástico de caja dañado | E | E
FPGA | Malo | DIGILENT | 1 | Nexys 4 | Cable Dañado, plástico dañado | E | C
FPGA | Bueno | DIGILENT | 1 | Nexys 4 | Caja Dañada | E | C
FPGA | Malo | DIGILENT | 1 | Nexys 4 | Switch dañado, plástico de caja dañado | E | C
FPGA | Malo | DIGILENT | 1 | Basys 3 | Interruptor dañado | E | E
FPGA | Bueno | DIGILENT | 1 | Nexys A7 | Buen estado | E | E
FPGA | Bueno | DIGILENT | 1 | Nexys 3 | Caja desgastada | E | E
FPGA | Bueno | DIGILENT | 1 | Nexys 3 | Caja desgastada | E | E
FPGA | Bueno | DIGILENT | 1 | Nexys 3 | Plástico de caja dañado | E | E
FPGA | Bueno | DIGILENT | 1 | Nexys 3 | Plástico de caja dañado | E | E
FPGA | Bueno | DIGILENT | 1 | Nexys 3 | Plástico de caja dañado | E | E
FPGA | Bueno | DIGILENT | 1 | Nexys 3 | Caja Quebrada | E | B
FPGA | Bueno | DIGILENT | 1 | Nexys 3 | Plástico de caja dañado | E | E
FPGA | Bueno | DIGILENT | 1 | Nexys 3 | Plástico de caja dañado | E | E
FPGA | Bueno | DIGILENT | 1 | Nexys 3 | Plástico de caja dañado | E | E
FPGA | Bueno | DIGILENT | 1 | Nexys 3 | Plástico de caja dañado | E | E
FPGA | Bueno | DIGILENT | 1 | Nexys 3 | Plástico de caja dañado | E | E
FPGA | Bueno | DIGILENT | 1 | Nexys 3 | Plástico de caja dañado | E | E
FPGA | Bueno | DIGILENT | 1 | Nexys 3 | Plástico de caja dañado | E | E
FPGA | Malo | DIGILENT | 1 | Nexys 2 | Sin portada, sin cable | E | E
FPGA | Bueno | DIGILENT | 1 | Nexys 2 | Plástico de caja dañado | E | E
FPGA | Malo | DIGILENT | 1 | Nexys 2 | Sin cable | E | C
FPGA | Bueno | DIGILENT | 1 | Nexys 2 | Plástico de caja dañado | E | E
FPGA | Bueno | DIGILENT | 1 | Nexys 2 | Plástico de caja dañado | E | E
FPGA | Bueno | DIGILENT | 1 | Nexys 2 | Plástico de caja dañado | E | E
FPGA | Bueno | DIGILENT | 1 | Nexys 2 | Plástico de caja dañado | E | E
FPGA | Malo | DIGILENT | 1 | Nexys 2 | Sin cable, caja dañada | E | C
FPGA | Bueno | DIGILENT | 1 | Nexys 2 | Sin plástico | E | A1
FPGA | Malo | DIGILENT | 1 | Nexys 2 | Sin cable | E | A3
FPGA | Bueno | DIGILENT | 1 | Nexys 2 | Plástico de caja dañado | E | A3
FPGA | Malo | DIGILENT | 1 | Nexys 2 | Sin cable | E | A1
FPGA | Malo | DIGILENT | 1 | Nexys 2 | Plástico de caja dañado, sin cable | E | A1
FPGA | Bueno | DIGILENT | 1 | Nexys 2 | Buen estado | E | A1
Adaptadores AC/DC | Bueno | --- | 20 |  | Buen estado | E | A2
Spartan FPGA | Bueno | Xilinx | 1 | Spartan | Placa, 1 adaptador y cable alimentacion y 1 2R32 | E | A2
Spartan FPGA | Bueno | Xilinx | 1 | Spartan | Placa, 1 adaptador y cable alimentacion y 1 2R32 | E | A2
Spartan FPGA | Bueno | Xilinx | 1 | Spartan | Placa, 1 adaptador y cable alimentacion y 1 2R32 | E | A2
Spartan FPGA | Bueno | Xilinx | 1 | Spartan | Placa, 1 adaptador y cable alimentacion y 1 2R32 | E | A2
Spartan FPGA | Bueno | Xilinx | 1 | Spartan | Placa, 1 adaptador y cable alimentacion y 1 2R32 | E | A2
Spartan FPGA | Bueno | Xilinx | 1 | Spartan | Placa, 1 adaptador y cable alimentacion | E | A3
3E- Starter | Bueno | Xilinx | 1 | Spartan | Cable de alimentacion, placa y cable usb A | E | A3
Digilent 2sB | Bueno | Xilinx | 1 | Spartan | Digital I/O 5, cargadr y cable macho paraleo | E | A3
Spartan 3 | Bueno | Xilinx | 1 | Spartan 3 | placa, cable usb a jtag y alimentacion | E | A3
Spartan 3 | Bueno | Xilinx | 1 | Spartan 3 | placa, cable usb a jtag, cable jtag a paralelo y alimentacion | E | A3
Spartan 3 | Bueno | Xilinx | 1 | Spartan 3 | placa y cable paralelo a jtag | E | A3
Spartan 3 | Bueno | Xilinx | 1 | Spartan 3 | placa, cable usb a jtag, cable jtag a paralelo y alimentacion | E | A3
Spartan 3 | Bueno | Xilinx | 1 | Spartan 3 | 2 placas, cable jtag a paralelo y alimentacion | E | A3
Spartan 3 | Bueno | Xilinx | 1 | Spartan 3 | placa, cable jtag a paralelo y alimentacion | E | A3
Spartan 3 | Bueno | Xilinx | 1 | Spartan 3 | placa, cable jtag a paralelo y alimentacion | E | A3
Spartan 3 | Bueno | Xilinx | 1 | Spartan 3 | placa, cable usb a jtag, cable jtag a paralelo y alimentacion | E | A3
Spartan 3 | Bueno | Xilinx | 1 | Spartan 3 | placa, cable usb a jtag, cable jtag a paralelo y alimentacion | E | A3
Spartan 3 | Bueno | Xilinx | 1 | Spartan 3 | placa, cable jtag a paralelo y alimentacion | E | A4
Spartan 3 | Bueno | Xilinx | 1 | Spartan 3 | placa, cable jtag a paralelo | E | A4
Spartan 3 | Bueno | Xilinx | 1 | Spartan 3 | placa y alimentacion | E | A4
Spartan 3 | Bueno | Xilinx | 1 | Spartan 3 | placa, cable usb a jtag, cable jtag a paralelo y alimentacion | E | A4
Spartan 3 | Bueno | Xilinx | 1 | Spartan 3 | placa y cable paralelo a jtag | E | A4
Spartan 3 | Bueno | Xilinx | 1 | Spartan 3 | placa, cable usb a jtag y alimentacion | E | A4
Spartan 3 | Bueno | Digilent | 1 | Spartan 3-1000 | placa y 2 cables jtag a paralelo | E | A4
Spartan 3 | Bueno | Digilent | 1 | Spartan 3-1000 | placa, 1 cable usb a jtag, y alimentacion | E | A6
Spartan 3 | Bueno | Digilent | 1 | Spartan 3-1000 | placa, 1 cable usb a jtag, 1 cable jtag a paralelo y alimentacion | E | A6
Spartan 3 | Bueno | Digilent | 1 | Spartan 3-1000 | placa, 1 cable usb a jtag y alimentacion | E | C
Spartan 3 | Bueno | Digilent | 1 | Spartan 3-1000 | placa, 1 cable usb a jtag y alimentacion | E | C
Spartan 3 | Bueno | Digilent | 1 | Spartan 3-1000 | placa y C-MOD C2(DIGILENT) | E | D
Spartan 3 | Bueno | Digilent | 1 | Spartan 3-1000 | placa, 1 cable usb a jtag y alimentacion | E | D
Spartan 3 | Bueno | Digilent | 1 | Spartan 3-1000 | placa, 1 cable jtag a paralelo y alimentacion | E | E
Spartan 3E-Starter | Bueno | Digilent | 1 | 3E-Starter | placa y alimentacion | E | E
Spartan 3E-Starter | Bueno | Digilent | 1 | 3E-Starter | placa, usb a A, y alimentacion | E | A1
Spartan 3E-Starter | Bueno | Digilent | 1 | 3E-Starter | placa, usb a A, y alimentacion | E | A1
Spartan 3E-Starter | Bueno | Digilent | 1 | 3E-Starter | placa, usb a A, y alimentacion | E | A1
Spartan 3E-Starter | Bueno | Digilent | 1 | 3E-Starter | placa, 1 cable jtag a paralelo, y alimentacion | E | A1
Spartan 3E-Starter | Bueno | Digilent | 1 | 3E-Starter | placa, usb a A, y alimentacion | E | A1
Spartan 3E-Starter | Bueno | Digilent | 1 | 3E-Starter | placa, usb a A, y alimentacion | E | A2
Spartan 3E-Starter | Bueno | Digilent | 1 | 3E-Starter | placa, usb a A, y alimentacion | E | A2
Spartan 3E-Starter | Bueno | Digilent | 1 | 3E-Starter | placa, usb a A, y alimentacion | E | A2
Digilent 2-SB | Bueno | Digilent | 1 | Digilent 2-SB | placa, 1 cable jtag a paralelo, y alimentacion | E | A2
Digilent 2-SB | Bueno | Digilent | 1 | Digilent 2-SB | placa, 1 cable jtag a paralelo, y alimentacion | E | A2
Digilent 2-SB | Bueno | Digilent | 1 | Digilent 2-SB | placa y alimentacion | E | A2
Analog I/ O 1 | Bueno | Digilent | 6 | Analog I/ O 1 | Modulo de expansion Spartan | E | A2
Digital I/O 1 | Bueno | Digilent | 14 | Digital I/O 1 | Modulo de expansion Spartan | E | A2
Digilab 2E | Bueno | Digilent | 1 | Digilab 2E | Modulo de expansion Spartan | E | A2
Digilab Digital I/O 5 | Bueno | Digilent | 1 | Digilab Digital I/O 5 | Modulo de expansion SPartan | E | A2
Digilab Digital I/O 4 | Bueno | Digilent | 1 | Digilab Digital I/O 5 | Modulo de expansion SPartan | E | A2
Digila Module Parallel I/O 1 | Bueno | Digilent | 1 | Digila Module Parallel I/O 1 | Modulo de expansion SPartan | E | A2
Placas perforadas | Bueno | - | 34 | - | - | E | A2
Adaptador AC-DC(120 a 6V) | Bueno | - | 6 | - | - | E | A2
Linear SC Tester | Bueno | ABI Electronics | 1 |  | Medidor IC con alimentacion | E | A2
Linear SC Tester | Bueno | ABI Electronics | 1 |  | Medidor IC con alimentacion | E | A2
Cables Ethernet | Bueno | - | 123 | - |  | E | A2
Teclado | Bueno | Genius | 4 | - | - | E | A2
Teclado | Bueno | Genius |  | K641 | - | E | A2
Teclado | Bueno | DELL | 2 | KB212 | - | E | A2
Teclado | Bueno | DELL | 5 | RT7D20 | - | E | A2
Teclado | Bueno | DELL | 1 | SK-8115 | - | E | A2
Teclado | Bueno | HP | 1 | KU-0316 | - | E | A3
Teclado | Bueno | HP | 1 | KB-0228 | - | E | E
Teclado | Bueno | - | 1 | - | - | E | A1
| 14457 | [5 empty] | A2
| Caja equipo de CC |  |  |  |  | 1 multímetro digital, 3 puntas de multímetro (2 rotas), 1 cable de alimentación, 3 analizadores de polaridad, 1 batería recargable de CC, 1 detector de voltaje en CA | C