## INVENTARIO SOLO EQUIPO
ACTIVO | ESTANTE | CATEGORIA | DESCRIPCION | CONDICION | MARCA | MODELO | CANTIDAD | OBSERVACIONES
SP-002469 | F | analizador | HP 1664A Logic Analyzer | * | HP | 1664A | 1
SP-002470 | F | analizador | HP 1664A Logic Analyzer | * | HP | 1664A | 1
SP-002471 | F | analizador | HP 1664A Logic Analyzer | * | HP | 1664A | 1
49576 | B | elvis | NI Elvis II 1/14 | bueno | National Instruments | NI Elvis II | 1
60006 | B | elvis | NI Elvis II 1/5 | bueno | National Instruments | NI Elvis II | 1
54898 | B | elvis | NI Elvis II 10/14 | bueno | National Instruments | NI Elvis II | 1
54899 | B | elvis | NI Elvis II 11/14 | bueno | National Instruments | NI Elvis II | 1
54901 | B | elvis | NI Elvis II 13/14 | bueno | National Instruments | NI Elvis II | 1
54902 | B | elvis | NI Elvis II 14/14 | bueno | National Instruments | NI Elvis II | 1
84932 | B | elvis | NI Elvis II 15 | bueno | National Instruments | NI Elvis II | 1
84934 | B | elvis | NI Elvis II 16 | bueno | National Instruments | NI Elvis II | 1
52471 | B | elvis | NI Elvis II 2/14 | bueno | National Instruments | NI Elvis II | 1
60013 | B | elvis | NI Elvis II 2/5 | bueno | National Instruments | NI Elvis II | 1
52463 | B | elvis | NI Elvis II 3/14 | bueno | National Instruments | NI Elvis II | 1
60015 | B | elvis | NI Elvis II 4/5 | bueno | National Instruments | NI Elvis II | 1
54893 | B | elvis | NI Elvis II 5/14 | bueno | National Instruments | NI Elvis II | 1
60016 | B | elvis | NI Elvis II 5/5 | bueno | National Instruments | NI Elvis II | 1
54894 | B | elvis | NI Elvis II 6/14 | bueno | National Instruments | NI Elvis II | 1
54895 | B | elvis | NI Elvis II 7/14 | bueno | National Instruments | NI Elvis II | 1
54896 | B | elvis | NI Elvis II 8/14 | bueno | National Instruments | NI Elvis II | 1
54897 | B | elvis | NI Elvis II 9/14 | bueno | National Instruments | NI Elvis II | 1
26690 | C | fuente dc | Fuente DC Goldstar GP-303 | dañado | Goldstar | GP-303 | 1 | Mango roto, cara frontal fracturada, cable de alimentación no modular descarapelado
26693 | C | fuente dc | Fuente DC Goldstar GP-304 | regular | Goldstar | GP-303 | 1
26696 | C | fuente dc | Fuente DC Goldstar GP-305 | regular | Goldstar | GP-303 | 1
26697 | C | fuente dc | Fuente DC Goldstar GP-306 | regular | Goldstar | GP-303 | 1
26699 | C | fuente dc | Fuente DC Goldstar GP-307 | regular | Goldstar | GP-303 | 1
26701 | C | fuente dc | Fuente DC Goldstar GP-308 | regular | Goldstar | GP-303 | 1
98717 | C | fuente dc | Fuente DC GW Instek GPE-2323 | bueno | GW Instek | GPE-2323 | 1
99821 | C | fuente dc | Fuente DC GW Instek GPE-2323 | bueno | GW Instek | GPE-2323 | 1
99822 | C | fuente dc | Fuente DC GW Instek GPE-2323 | bueno | GW Instek | GPE-2323 | 1
99823 | C | fuente dc | Fuente DC GW Instek GPE-2323 | bueno | GW Instek | GPE-2323 | 1
99824 | C | fuente dc | Fuente DC GW Instek GPE-2323 | bueno | GW Instek | GPE-2323 | 1
99825 | C | fuente dc | Fuente DC GW Instek GPE-2323 | bueno | GW Instek | GPE-2323 | 1
99826 | C | fuente dc | Fuente DC GW Instek GPE-2323 | bueno | GW Instek | GPE-2323 | 1
24688 | C | fuente dc | Fuente DC GW Instek GPR-30200 | regular | GW Instek | GPR-30200 | 1
24690 | C | fuente dc | Fuente DC GW Instek GPR-30200 | regular | GW Instek | GPR-30200 | 1
24698 | C | fuente dc | Fuente DC GW Instek GPR-30200 | regular | GW Instek | GPR-30200 | 1
24699 | C | fuente dc | Fuente DC GW Instek GPR-30200 | regular | GW Instek | GPR-30200 | 1
24701 | C | fuente dc | Fuente DC GW Instek GPR-30200 | regular | GW Instek | GPR-30200 | 1
48439 | C | fuente dc | Fuente DC Regulada EZ GP-1303TP | regular | EZ Digital | GP-1303TP | 1 | pintura oxidada
48440 | C | fuente dc | Fuente DC Regulada EZ GP-1303TP | regular | EZ Digital | GP-1303TP | 1
48441 | C | fuente dc | Fuente DC Regulada EZ GP-1303TP | regular | EZ Digital | GP-1303TP | 1
48442 | C | fuente dc | Fuente DC Regulada EZ GP-1303TP | regular | EZ Digital | GP-1303TP | 1
48443 | C | fuente dc | Fuente DC Regulada EZ GP-1303TP | regular | EZ Digital | GP-1303TP | 1 | pintura oxidada
48444 | C | fuente dc | Fuente DC Regulada EZ GP-1303TP | regular | EZ Digital | GP-1303TP | 1 | pintura oxidada
48446 | C | fuente dc | Fuente DC Regulada EZ GP-1303TP | regular | EZ Digital | GP-1303TP | 1
48447 | C | fuente dc | Fuente DC Regulada EZ GP-1303TP | regular | EZ Digital | GP-1303TP | 1 | La pantalla está pegada con tape
48449 | C | fuente dc | Fuente DC Regulada EZ GP-1303TP | regular | EZ Digital | GP-1303TP | 1
873477 | C | fuente dc | Fuente Dual DC KI DPS-1303DF | regular | King Instrument Electronics | DPS-1303DF | 1
873490 | C | fuente dc | Fuente Dual DC KI DPS-1303DF | regular | King Instrument Electronics | DPS-1303DF | 1
873491 | C | fuente dc | Fuente Dual DC KI DPS-1303DF | regular | King Instrument Electronics | DPS-1303DF | 1
873502 | C | fuente dc | Fuente Dual DC KI DPS-1303DF | regular | King Instrument Electronics | DPS-1303DF | 1
873504 | C | fuente dc | Fuente Dual DC KI DPS-1303DF | regular | King Instrument Electronics | DPS-1303DF | 1
AI-1053 | C | fuente dc | Fuente Dual DC KI DPS-1303DF | regular | King Instrument Electronics | DPS-1303DF | 1
AI-1263 | C | fuente dc | Fuente Dual DC KI DPS-1303DF | regular | King Instrument Electronics | DPS-1303DF | 1
SP-002303 | C | fuente dc | Fuente Dual DC KI DPS-1303DF | regular | King Instrument Electronics | DPS-1303DF | 1
SP-002320 | C | fuente dc | Fuente Dual DC KI DPS-1303DF | regular | King Instrument Electronics | DPS-1303DF | 1
SP-002330 | C | fuente dc | Fuente Dual DC KI DPS-1303DF | regular | King Instrument Electronics | DPS-1303DF | 1
SP-002339 | C | fuente dc | Fuente Dual DC KI DPS-1303DF | regular | King Instrument Electronics | DPS-1303DF | 1
SP-002344 | C | fuente dc | Fuente Dual DC KI DPS-1303DF | regular | King Instrument Electronics | DPS-1303DF | 1
SP-002353 | C | fuente dc | Fuente Dual DC KI DPS-1303DF | Malo | King Instrument Electronics | DPS-1303DF | 1
SP-002360 | C | fuente dc | Fuente Dual DC KI DPS-1303DF | regular | King Instrument Electronics | DPS-1303DF | 1 | La fuente del lado derecho no regula voltaje
SP-002380 | C | fuente dc | Fuente Dual DC KI DPS-1303DF | regular | King Instrument Electronics | DPS-1303DF | 1
SP-002432 | C | fuente dc | Fuente Dual DC KI DPS-1303DF | regular | King Instrument Electronics | DPS-1303DF | 1
SP-002433 | C | fuente dc | Fuente Dual DC KI DPS-1303DF | regular | King Instrument Electronics | DPS-1303DF | 1
SP-002443 | C | fuente dc | Fuente Dual DC KI DPS-1303DF | regular | King Instrument Electronics | DPS-1303DF | 1
SP-002459 | C | fuente dc | Fuente Dual DC KI DPS-1303DF | regular | King Instrument Electronics | DPS-1303DF | 1
SP-002460 | C | fuente dc | Fuente Dual DC KI DPS-1303DF | regular | King Instrument Electronics | DPS-1303DF | 1
SP-002570 | C | fuente dc | Fuente Dual DC KI DPS-1303DF | regular | King Instrument Electronics | DPS-1303DF | 1
SP-003223 | C | fuente dc | Fuente Dual DC KI DPS-1303DF | regular | King Instrument Electronics | DPS-1303DF | 1
SP-003224 | C | fuente dc | Fuente Dual DC KI DPS-1303DF | regular | King Instrument Electronics | DPS-1303DF | 1
SP-003236 | C | fuente dc | Fuente Dual DC KI DPS-1303DF | regular | King Instrument Electronics | DPS-1303DF | 1
SP-003237 | C | fuente dc | Fuente Dual DC KI DPS-1303DF | regular | King Instrument Electronics | DPS-1303DF | 1
SP-005524 | C | fuente dc | Fuente Dual DC KI DPS-1303DF | regular | King Instrument Electronics | DPS-1303DF | 1
29651 | D | fuente dc | Fuente DC Goldstar GP-305 | bueno | Goldstar | GP-305 | 1
29294 | D | fuente dc | Fuente DC Goldstar GP-306 | bueno | Goldstar | GP-306 | 1
29652 | D | fuente dc | Fuente DC Goldstar GP-307 | bueno | Goldstar | GP-307 | 1
29299 | D | fuente dc | Fuente DC Goldstar GP-308 | bueno | Goldstar | GP-308 | 1
29297 | D | fuente dc | Fuente DC Goldstar GP-309 | bueno | Goldstar | GP-309 | 1
29655 | D | fuente dc | Fuente DC Goldstar GP-310 | bueno | Goldstar | GP-310 | 1
29295 | D | fuente dc | Fuente DC Goldstar GP-311 | bueno | Goldstar | GP-311 | 1
SP-002307 | E | fuente dc | Fuente DC Ki DPS-1303DF | dañado | King Instrument Electronics | DPS-1303DF | 1 | Daño en el display
SP-003222 | E | fuente dc | Fuente DC Ki DPS-1303DF | dañado | King Instrument Electronics | DPS-1303DF | 1 | No sirve display derecho
58659 | B | generador de funciones | Generador de Funciones Agilent 33210A | bueno | Agilent | 33210A | 1
98682 | B | generador de funciones | Generador de Funciones GW Instek AFG-2225 | bueno | GW Instek | AFG-2225 | 1
99858 | B | generador de funciones | Generador de Funciones Hantek HDG3000B | bueno | Hantek | HDG3000B | 1 | Color gris y negro
99859 | B | generador de funciones | Generador de Funciones Hantek HDG3000B | bueno | Hantek | HDG3000B | 1
99860 | B | generador de funciones | Generador de Funciones Hantek HDG3000B | bueno | Hantek | HDG3000B | 1
99861 | B | generador de funciones | Generador de Funciones Hantek HDG3000B | bueno | Hantek | HDG3000B | 1
99862 | B | generador de funciones | Generador de Funciones Hantek HDG3000B | bueno | Hantek | HDG3000B | 1
99863 | B | generador de funciones | Generador de Funciones Hantek HDG3000B | bueno | Hantek | HDG3000B | 1
SP-002309 | B | generador de funciones | Generador de Funciones KI FG-2512B | bueno | King Instrument Electronics | FG-2512B | 1 | Le falta un botón
SP-002318 | B | generador de funciones | Generador de Funciones KI FG-2512B | bueno | King Instrument Electronics | FG-2512B | 1
SP-002350 | B | generador de funciones | Generador de Funciones KI FG-2512B | bueno | King Instrument Electronics | FG-2512B | 1
SP-002355 | B | generador de funciones | Generador de Funciones KI FG-2512B | bueno | King Instrument Electronics | FG-2512B | 1
SP-002383 | B | generador de funciones | Generador de Funciones KI FG-2512B | bueno | King Instrument Electronics | FG-2512B | 1
SP-002572 | B | generador de funciones | Generador de Funciones KI FG-2512B | bueno | King Instrument Electronics | FG-2512B | 1
SP-002584 | B | generador de funciones | Generador de Funciones KI FG-2512B | bueno | King Instrument Electronics | FG-2512B | 1 | Le falta un botón
SP-002599 | B | generador de funciones | Generador de Funciones KI FG-2512B | bueno | King Instrument Electronics | FG-2512B | 1
SP-002610 | B | generador de funciones | Generador de Funciones KI FG-2512B | bueno | King Instrument Electronics | FG-2512B | 1 | Le falta un botón
SP-005306 | B | generador de funciones | Generador de Funciones KI FG-2512B | bueno | King Instrument Electronics | FG-2512B | 1
SP-005324 | B | generador de funciones | Generador de Funciones KI FG-2512B | bueno | King Instrument Electronics | FG-2512B | 1 | Le falta un botón
48417 | C | generador de funciones | Generador de Funciones EZ DM-441B | bueno | EZ Digital | DM-441B | 1
48418 | C | generador de funciones | Generador de Funciones EZ DM-441B | bueno | EZ Digital | DM-441B | 1
48420 | C | generador de funciones | Generador de Funciones EZ DM-441B | bueno | EZ Digital | DM-441B | 1
48421 | C | generador de funciones | Generador de Funciones EZ DM-441B | bueno | EZ Digital | DM-441B | 1
48422 | C | generador de funciones | Generador de Funciones EZ DM-441B | bueno | EZ Digital | DM-441B | 1
48423 | C | generador de funciones | Generador de Funciones EZ DM-441B | bueno | EZ Digital | DM-441B | 1
48424 | C | generador de funciones | Generador de Funciones EZ DM-441B | bueno | EZ Digital | DM-441B | 1
48426 | C | generador de funciones | Generador de Funciones EZ DM-441B | bueno | EZ Digital | DM-441B | 1
48727 | C | generador de funciones | Generador de Funciones EZ DM-441B | bueno | EZ Digital | DM-441B | 1
48428 | C | generador de funciones | Generador de Funciones EZ FG-7005C | bueno | EZ Digital | FG-7005C | 1
48429 | C | generador de funciones | Generador de Funciones EZ FG-7005C | bueno | EZ Digital | FG-7005C | 1
48430 | C | generador de funciones | Generador de Funciones EZ FG-7005C | bueno | EZ Digital | FG-7005C | 1
48431 | C | generador de funciones | Generador de Funciones EZ FG-7005C | bueno | EZ Digital | FG-7005C | 1
48432 | C | generador de funciones | Generador de Funciones EZ FG-7005C | bueno | EZ Digital | FG-7005C | 1
48433 | C | generador de funciones | Generador de Funciones EZ FG-7005C | bueno | EZ Digital | FG-7005C | 1
48434 | C | generador de funciones | Generador de Funciones EZ FG-7005C | bueno | EZ Digital | FG-7005C | 1
48435 | C | generador de funciones | Generador de Funciones EZ FG-7005C | bueno | EZ Digital | FG-7005C | 1
48436 | C | generador de funciones | Generador de Funciones EZ FG-7005C | bueno | EZ Digital | FG-7005C | 1
48437 | C | generador de funciones | Generador de Funciones EZ FG-7005C | bueno | EZ Digital | FG-7005C | 1
48438 | C | generador de funciones | Generador de Funciones EZ FG-7005C | bueno | EZ Digital | FG-7005C | 1
26660 | D | generador de funciones | Generador de Funciones Escort EGC-3230 | bueno | Escort | EGC-3230 | 1
26659 | D | generador de funciones | Generador de Funciones Escort EGC-3231 | bueno | Escort | EGC-3231 | 1
26650 | D | generador de funciones | Generador de Funciones Escort EGC-3232 | bueno | Escort | EGC-3232 | 1
26658 | D | generador de funciones | Generador de Funciones Escort EGC-3233 | bueno | Escort | EGC-3233 | 1
26652 | D | generador de funciones | Generador de Funciones Escort EGC-3234 | bueno | Escort | EGC-3234 | 1
26649 | D | generador de funciones | Generador de Funciones Escort EGC-3235 | bueno | Escort | EGC-3235 | 1
26656 | D | generador de funciones | Generador de Funciones Escort EGC-3236 | bueno | Escort | EGC-3236 | 1
26657 | D | generador de funciones | Generador de Funciones Escort EGC-3237 | bueno | Escort | EGC-3237 | 1
26655 | D | generador de funciones | Generador de Funciones Escort EGC-3238 | bueno | Escort | EGC-3238 | 1
26654 | D | generador de funciones | Generador de Funciones Escort EGC-3239 | bueno | Escort | EGC-3239 | 1
26653 | D | generador de funciones | Generador de Funciones Escort EGC-3240 | bueno | Escort | EGC-3240 | 1
29665 | D | generador de funciones | Generador de Funciones Goldstar FG-20020 | bueno | Goldstar | FG-20020 | 1
29658 | D | generador de funciones | Generador de Funciones Goldstar FG-20021 | bueno | Goldstar | FG-20021 | 1
29662 | D | generador de funciones | Generador de Funciones Goldstar FG-20022 | bueno | Goldstar | FG-20022 | 1
29659 | D | generador de funciones | Generador de Funciones Goldstar FG-20023 | bueno | Goldstar | FG-20023 | 1
29666 | D | generador de funciones | Generador de Funciones Goldstar FG-20024 | bueno | Goldstar | FG-20024 | 1
29657 | D | generador de funciones | Generador de Funciones Goldstar FG-20025 | bueno | Goldstar | FG-20025 | 1
29663 | D | generador de funciones | Generador de Funciones Goldstar FG-20026 | bueno | Goldstar | FG-20026 | 1
29664 | D | generador de funciones | Generador de Funciones Goldstar FG-20027 | bueno | Goldstar | FG-20027 | 1
35503 | E | generador de funciones | Generador de Señales Agilent 33120A | dañado | Agilent | 33120A | 1 | Patilla de soporte quebrada
78388 | E | generador de funciones | Generador de Señales Keysight 33210A | dañado | Keysight | 33210A | 1 | No genera salidas
SP-002301 | E | generador de funciones | Generador de Señales Ki FG-2512B | dañado | King Instrument Electronics | FG-2512B | 1 | No se puede configurar una frecuencia
SP-002379 | E | generador de funciones | Generador de Señales Ki FG-2512B | dañado | King Instrument Electronics | FG-2512B | 1 | El boton de encendido aveces falla
60017 | A5 | kit de desarrollo | FPGA Board | * | National Instruments | * | 1 | Viene con cable fuente, cable usb y disco.
60018 | A5 | kit de desarrollo | FPGA Board | * | National Instruments | * | 1 | Viene con cable fuente, cable usb y disco.
60019 | A5 | kit de desarrollo | FPGA Board | * | National Instruments | * | 1 | Viene con cable fuente y cable usb.
60020 | A5 | kit de desarrollo | FPGA Board | * | National Instruments | * | 1 | Viene con cable fuente, cable usb y disco.
60309 | C | kit de desarrollo | NI myDAQ 195509F-01L | bueno | National Instruments | 195509E-01L | 1 | Trae manual, myDAQ, cable USB tipo A, base protoboard, cable de audio y desatornillador. No tiene batería, conector de tornillo y puntas de multímetro.
60321 | C | kit de desarrollo | NI myDAQ 195509F-01L | bueno | National Instruments | 195509E-01L | 1 | Trae módulo base, base protoboard sin batería, 2 cables de punta de multímetro, 1 cable USB tipo A, 1 desatornillador, 1 conector de tornillo (765788-01) y 1 cable de audio. Falta el DVD con software.
60324 | C | kit de desarrollo | NI myDAQ 195509F-01L | bueno | National Instruments | 195509E-01L | 1 | Trae manual, myDAQ, cable USB tipo A, base protoboard, cable de audio y multímetroy desatornillador. Falta la batería y conector de tornillo.
60308 | C | kit de desarrollo | NI myDAQ 1/24 195509F-01L | bueno | National Instruments | 195509E-01L | 1 | Trae manual, myDAQ, cable USB tipo A, base protobord con batería, cable de audio y multímetro, conector de tornillo (765788-01) y desatornillador.
60317 | C | kit de desarrollo | NI myDAQ 10/24 195509F-01L | bueno | National Instruments | 195509E-01L | 1 | Trae manual, myDAQ, cable USB tipo A, base protoboard, cable de audio y multímetro y desatornillador. Falta la batería y conector de tornillo
60319 | C | kit de desarrollo | NI myDAQ 12/24 195509F-01L | bueno | National Instruments | 195509E-01L | 1 | Trae manual, myDAQ, cable USB tipo A, base protoboard, cable de audio y multímetro, conector de tornillo (765788-01) y desatornillador. Falta la batería.
60320 | C | kit de desarrollo | NI myDAQ 13/24 195509F-01L | bueno | National Instruments | 195509E-01L | 1 | Trae manual, myDAQ, cable USB tipo A, base protoboard, cable de audio y multímetro, conector de tornillo (765788-01). Falta la batería y desatornillador.
60325 | C | kit de desarrollo | NI myDAQ 17/24 195509F-01L | bueno | National Instruments | 195509E-01L | 1 | Faltan puntas de multímetro, batería, trae manual, myDAQ, cable USB tipo A, base protoboard, cable de audio, conector de tornillo (765788-01) y desatornillador.
60326 | C | kit de desarrollo | NI myDAQ 18/24 195509F-01L | bueno | National Instruments | 195509E-01L | 1 | Trae manual, myDAQ, cable USB tipo A, base protoboard, cable de audio y multímetro, conector de tornillo (765788-01) y desatornillador. Falta la batería
60327 | C | kit de desarrollo | NI myDAQ 19/24 195509F-01L | bueno | National Instruments | 195509E-01L | 1 | No se presta a estudiantes. Trae manual, myDAQ, cable USB tipo A, base protoboard, cable de audio y multímetro, conector de tornillo (765788-01) y desatornillador. Falta la batería.
60329 | C | kit de desarrollo | NI myDAQ 21/24 195509F-01L | bueno | National Instruments | 195509E-01L | 1 | Trae manual, myDAQ, cable USB tipo A, base protoboard, cable de audio y multímetro, conector de tornillo (765788-01) y desatornillador. Falta la batería.
60315 | C | kit de desarrollo | NI myDAQ 8/24 195509F-01L | bueno | National Instruments | 195509E-01L | 1 | Trae manual, myDAQ, cable USB tipo A, base protoboard, cable de audio y multímetro, conector de tornillo (765788-01) y desatornillador. Falta la batería.
DB164FB | E | kit de desarrollo | Digilent Basys 3 FPGA | dañado | Digilent | Basys 3 | 1 | Interruptor dañado
C050619 | E | kit de desarrollo | Digilent D2-SB | bueno | Digilent | D2-SB | 1 | Placa, 1 cable jtag a paralelo, y alimentacion
D001316 | E | kit de desarrollo | Digilent D2-SB | bueno | Digilent | D2-SB | 1 | Placa y alimentacion
D001318 | E | kit de desarrollo | Digilent D2-SB | bueno | Digilent | D2-SB | 1 | Placa, 1 cable jtag a paralelo, y alimentacion
D390534 | E | kit de desarrollo | Digilent Nexys 2 FPGA | dañado | Digilent | Nexys 2 | 1 | Sin cable, caja dañada
D390535 | E | kit de desarrollo | Digilent Nexys 2 FPGA | bueno | Digilent | Nexys 2 | 1 | Buen estado
D390536 | E | kit de desarrollo | Digilent Nexys 2 FPGA | dañado | Digilent | Nexys 2 | 1 | Sin portada, sin cable
D390539 | E | kit de desarrollo | Digilent Nexys 2 FPGA | dañado | Digilent | Nexys 2 | 1 | Sin cable
D390541 | E | kit de desarrollo | Digilent Nexys 2 FPGA | bueno | Digilent | Nexys 2 | 1 | Plástico de caja dañado
D390542 | E | kit de desarrollo | Digilent Nexys 2 FPGA | bueno | Digilent | Nexys 2 | 1 | Plástico de caja dañado
D390543 | E | kit de desarrollo | Digilent Nexys 2 FPGA | bueno | Digilent | Nexys 2 | 1 | Plástico de caja dañado
D390544 | E | kit de desarrollo | Digilent Nexys 2 FPGA | dañado | Digilent | Nexys 2 | 1 | Sin cable
D390548 | E | kit de desarrollo | Digilent Nexys 2 FPGA | bueno | Digilent | Nexys 2 | 1 | Plástico de caja dañado
D390550 | E | kit de desarrollo | Digilent Nexys 2 FPGA | dañado | Digilent | Nexys 2 | 1 | Sin cable
D390552 | E | kit de desarrollo | Digilent Nexys 2 FPGA | bueno | Digilent | Nexys 2 | 1 | Sin plástico
D390553 | E | kit de desarrollo | Digilent Nexys 2 FPGA | bueno | Digilent | Nexys 2 | 1 | Plástico de caja dañado
D390556 | E | kit de desarrollo | Digilent Nexys 2 FPGA | dañado | Digilent | Nexys 2 | 1 | Plástico de caja dañado, sin cable
D390578 | E | kit de desarrollo | Digilent Nexys 2 FPGA | bueno | Digilent | Nexys 2 | 1 | Plástico de caja dañado
D381890 | E | kit de desarrollo | Digilent Nexys 3 FPGA | bueno | Digilent | Nexys 3 | 1 | Plástico de caja dañado
D381891 | E | kit de desarrollo | Digilent Nexys 3 FPGA | bueno | Digilent | Nexys 3 | 1 | Plástico de caja dañado
D381892 | E | kit de desarrollo | Digilent Nexys 3 FPGA | bueno | Digilent | Nexys 3 | 1 | Plástico de caja dañado
D381896 | E | kit de desarrollo | Digilent Nexys 3 FPGA | bueno | Digilent | Nexys 3 | 1 | Plástico de caja dañado
D439956 | E | kit de desarrollo | Digilent Nexys 3 FPGA | bueno | Digilent | Nexys 3 | 1 | Plástico de caja dañado
D439970 | E | kit de desarrollo | Digilent Nexys 3 FPGA | bueno | Digilent | Nexys 3 | 1 | Plástico de caja dañado
D439975 | E | kit de desarrollo | Digilent Nexys 3 FPGA | bueno | Digilent | Nexys 3 | 1 | Plástico de caja dañado
D439977 | E | kit de desarrollo | Digilent Nexys 3 FPGA | bueno | Digilent | Nexys 3 | 1 | Plástico de caja dañado
D440182 | E | kit de desarrollo | Digilent Nexys 3 FPGA | bueno | Digilent | Nexys 3 | 1 | Plástico de caja dañado
D440183 | E | kit de desarrollo | Digilent Nexys 3 FPGA | bueno | Digilent | Nexys 3 | 1 | Caja desgastada
D481721 | E | kit de desarrollo | Digilent Nexys 3 FPGA | bueno | Digilent | Nexys 3 | 1 | Caja Quebrada
D482755 | E | kit de desarrollo | Digilent Nexys 3 FPGA | bueno | Digilent | Nexys 3 | 1 | Caja desgastada
D482780 | E | kit de desarrollo | Digilent Nexys 3 FPGA | bueno | Digilent | Nexys 3 | 1 | Plástico de caja dañado
D592476 | E | kit de desarrollo | Digilent Nexys 4 FPGA | dañado | Digilent | Nexys 4 | 1 | Switch malo, plástico de caja dañado
D592737 | E | kit de desarrollo | Digilent Nexys 4 FPGA | bueno | Digilent | Nexys 4 | 1 | Caja Dañada
D592819 | E | kit de desarrollo | Digilent Nexys 4 FPGA | dañado | Digilent | Nexys 4 | 1 | Cable Dañado, plástico dañado
D663147 | E | kit de desarrollo | Digilent Nexys 4 FPGA | bueno | Digilent | Nexys 4 | 1 | Caja dañada
D663893 | E | kit de desarrollo | Digilent Nexys 4 FPGA | dañado | Digilent | Nexys 4 | 1 | Switch dañado, plástico de caja dañado
DAA7676 | E | kit de desarrollo | Digilent Nexys A7 FPGA | bueno | Digilent | Nexys A7 | 1
D059024 | E | kit de desarrollo | Digilent Spartan 3-1000 | bueno | Digilent | Spartan 3-1000 | 1 | placa y C-MOD C2(DIGILENT)
D059026 | E | kit de desarrollo | Digilent Spartan 3-1000 | bueno | Digilent | Spartan 3-1000 | 1 | placa, 1 cable usb a jtag, y alimentacion
D067867 | E | kit de desarrollo | Digilent Spartan 3-1000 | bueno | Digilent | Spartan 3-1000 | 1 | placa, 1 cable usb a jtag, 1 cable jtag a paralelo y alimentacion
D067868 | E | kit de desarrollo | Digilent Spartan 3-1000 | bueno | Digilent | Spartan 3-1000 | 1 | placa, 1 cable jtag a paralelo y alimentacion
D067947 | E | kit de desarrollo | Digilent Spartan 3-1000 | bueno | Digilent | Spartan 3-1000 | 1 | placa, 1 cable usb a jtag y alimentacion
D067954 | E | kit de desarrollo | Digilent Spartan 3-1000 | bueno | Digilent | Spartan 3-1000 | 1 | placa y 2 cables jtag a paralelo
D067956 | E | kit de desarrollo | Digilent Spartan 3-1000 | bueno | Digilent | Spartan 3-1000 | 1 | placa, 1 cable usb a jtag y alimentacion
D067957 | E | kit de desarrollo | Digilent Spartan 3-1000 | bueno | Digilent | Spartan 3-1000 | 1 | placa, 1 cable usb a jtag y alimentacion
D079962 | E | kit de desarrollo | Digilent Spartan 3E-Starter | bueno | Digilent | Spartan 3E-Starter | 1 | placa, usb a A, y alimentacion
D079964 | E | kit de desarrollo | Digilent Spartan 3E-Starter | bueno | Digilent | Spartan 3E-Starter | 1 | placa, 1 cable jtag a paralelo, y alimentacion
D079978 | E | kit de desarrollo | Digilent Spartan 3E-Starter | bueno | Digilent | Spartan 3E-Starter | 1 | placa y alimentacion
D079979 | E | kit de desarrollo | Digilent Spartan 3E-Starter | bueno | Digilent | Spartan 3E-Starter | 1 | placa, usb a A, y alimentacion
D080017 | E | kit de desarrollo | Digilent Spartan 3E-Starter | bueno | Digilent | Spartan 3E-Starter | 1 | placa, usb a A, y alimentacion
D080018 | E | kit de desarrollo | Digilent Spartan 3E-Starter | bueno | Digilent | Spartan 3E-Starter | 1 | placa, usb a A, y alimentacion
D080022 | E | kit de desarrollo | Digilent Spartan 3E-Starter | bueno | Digilent | Spartan 3E-Starter | 1 | placa, usb a A, y alimentacion
D080031 | E | kit de desarrollo | Digilent Spartan 3E-Starter | bueno | Digilent | Spartan 3E-Starter | 1 | placa, usb a A, y alimentacion
D080034 | E | kit de desarrollo | Digilent Spartan 3E-Starter | bueno | Digilent | Spartan 3E-Starter | 1 | placa, usb a A, y alimentacion
D039301 | E | kit de desarrollo | Xilinx Spartan 3 FPGA | bueno | Xilinx | Spartan 3 | 1 | Placa, cable usb a jtag, cable jtag a paralelo y alimentacion
d039303 | E | kit de desarrollo | Xilinx Spartan 3 FPGA | bueno | Xilinx | Spartan 3 | 1 | Placa, cable usb a jtag y alimentacion
D039306 | E | kit de desarrollo | Xilinx Spartan 3 FPGA | bueno | Xilinx | Spartan 3 | 1 | Placa, cable usb a jtag, cable jtag a paralelo y alimentacion
D0393063 | E | kit de desarrollo | Xilinx Spartan 3 FPGA | bueno | Xilinx | Spartan 3 | 1 | Placa, cable usb a jtag, cable jtag a paralelo y alimentacion
D039312 | E | kit de desarrollo | Xilinx Spartan 3 FPGA | bueno | Xilinx | Spartan 3 | 1 | Placa y cable paralelo a jtag
D039321 | E | kit de desarrollo | Xilinx Spartan 3 FPGA | bueno | Xilinx | Spartan 3 | 1 | Placa, cable jtag a paralelo y alimentacion
D039338 | E | kit de desarrollo | Xilinx Spartan 3 FPGA | bueno | Xilinx | Spartan 3 | 1 | Placa, cable jtag a paralelo y alimentacion
D039340 | E | kit de desarrollo | Xilinx Spartan 3 FPGA | bueno | Xilinx | Spartan 3 | 1 | Placa, cable jtag a paralelo y alimentacion
D039345 | E | kit de desarrollo | Xilinx Spartan 3 FPGA | bueno | Xilinx | Spartan 3 | 1 | Placa, cable usb a jtag, cable jtag a paralelo y alimentacion
D039351 | E | kit de desarrollo | Xilinx Spartan 3 FPGA | bueno | Xilinx | Spartan 3 | 1 | Placa y alimentacion
D039354 | E | kit de desarrollo | Xilinx Spartan 3 FPGA | bueno | Xilinx | Spartan 3 | 1 | Placa, cable usb a jtag, cable jtag a paralelo y alimentacion
D039360 | E | kit de desarrollo | Xilinx Spartan 3 FPGA | bueno | Xilinx | Spartan 3 | 1 | Placa, cable jtag a paralelo
D039364 | E | kit de desarrollo | Xilinx Spartan 3 FPGA | bueno | Xilinx | Spartan 3 | 1 | Placa, cable usb a jtag y alimentacion
D039368 | E | kit de desarrollo | Xilinx Spartan 3 FPGA | bueno | Xilinx | Spartan 3 | 1 | Placa y cable paralelo a jtag
D039399 | E | kit de desarrollo | Xilinx Spartan 3 FPGA | bueno | Xilinx | Spartan 3 | 1 | 2 placas, cable jtag a paralelo y alimentacion
c050674 | E | kit de desarrollo | Xilinx Spartan Digilent D2-SB | bueno | Xilinx | Spartan | 1 | Digital I/O 5, cargadr y cable macho paraleo
2E - 02 | E | kit de desarrollo | Xilinx Spartan FPGA | bueno | Xilinx | Spartan | 1 | Placa, 1 adaptador y cable alimentacion y 1 2R32
2E - 09 | E | kit de desarrollo | Xilinx Spartan FPGA | bueno | Xilinx | Spartan | 1 | Placa, 1 adaptador y cable alimentacion y 1 2R32
2E -19 | E | kit de desarrollo | Xilinx Spartan FPGA | bueno | Xilinx | Spartan | 1 | Placa, 1 adaptador y cable alimentacion y 1 2R32
2F - 8 | E | kit de desarrollo | Xilinx Spartan FPGA | regular | Xilinx | Spartan | 1 | Placa, 1 adaptador y cable alimentacion y 1 2R32
2G-17 | E | kit de desarrollo | Xilinx Spartan FPGA | bueno | Xilinx | Spartan | 1 | Placa, 1 adaptador y cable alimentacion y 1 2R32
D00 1401 | E | kit de desarrollo | Xilinx Spartan FPGA | bueno | Xilinx | Spartan | 1 | Placa, 1 adaptador y cable alimentacion
D80 020 | E | kit de desarrollo | Xilinx Spartan-3E Starter Kit | bueno | Xilinx | Spartan-3E | 1 | Cable de alimentacion, placa y cable usb A
3629 | E | televisor/monitor | Coby LCD con adaptador de 12V | * | Coby | * | 1 | Pantalla con control remoto, cable de alimentacion, cable VGA, Cable A/V
3693 | E | televisor/monitor | Coby LCD con adaptador de 12V | * | Coby | * | 1 | Pantalla con control remoto, cable de alimentacion, cable VGA, Cable A/V
4615 | E | televisor/monitor | Coby LCD con adaptador de 12V | * | Coby | * | 1 | Pantalla con control remoto, cable de alimentacion, cable VGA, Cable A/V
4620 | E | televisor/monitor | Coby LCD con adaptador de 12V | * | Coby | * | 1 | Pantalla con control remoto, cable de alimentacion, cable VGA, Cable A/V
0086 | E | televisor/monitor | Coby LCD con adaptador de 12V | * | Coby | * | 1 | Pantalla con control remoto, cable de alimentacion, cable VGA, Cable A/V
35507 | B | lcr | LCR Zentech 100 | bueno | Zentech | 100 | 1
SP-002223 | B | lcr | LCR Zentech 100 | bueno | Zentech | 100 | 1
SP-002224 | B | lcr | LCR Zentech 100 | bueno | Zentech | 100 | 1
SP-002431 | B | lcr | LCR Zentech 100 | bueno | Zentech | 100 | 1
SP-002550 | B | lcr | LCR Zentech 100 | bueno | Zentech | 100 | 1
SP-003235 | B | lcr | LCR Zentech 100 | bueno | Zentech | 100 | 1
SP-005282 | B | lcr | LCR Zentech 100 | bueno | Zentech | 100 | 1
78310 | E | lcr | Keysight E4980AL Precision LCR Meter | bueno | Keysight | E4980AL | 1 | Buen estado
82356 | D3 | mobiliario | Estante Metálico | bueno | * | * | 1 | Estante desarmado
82362 | D3 | mobiliario | Estante Metálico | bueno | * | * | 1 | Estante desarmado
82920 | D3 | mobiliario | Estante Metálico | bueno | * | * | 1 | Estante desarmado
37990 | E | televisor/monitor | Dell | * | Dell | * | 1
40199 | E | televisor/monitor | Dell | * | Dell | * | 1
37992 | E | televisor/monitor | Dell | * | Dell | * | 1
35504 | C | multimetro | Multimetro Digital Agilent 34401A | bueno | Agilent | 34401A | 1
58640 | C | multimetro | Multimetro Digital Agilent 34405A | bueno | Agilent | 34405A | 1
78249 | A5 | multrimetro | Multimetro Analogico (VOM) Simpson 270 Series 5 | * | Simpson | 270-5 | 1 | Viene con las puntas, una pila redonda de 1.5 V y una pila cuadrada de 9V (sin manual)
78252 | A5 | multrimetro | Multimetro Analogico (VOM) Simpson 270 Series 5 | * | Simpson | 270-5 | 1 | Viene con las puntas, una pila redonda de 1.5 V y una pila cuadrada de 9V (con manual)
78252 | A5 | multrimetro | Multimetro Analogico (VOM) Simpson 270 Series 5 | * | Simpson | 270-5 | 1 | Viene con las puntas, una pila redonda de 1.5 V y una pila cuadrada de 9V
78256 | A5 | multrimetro | Multimetro Analogico (VOM) Simpson 270 Series 5 | * | Simpson | 270-5 | 1 | Viene con las puntas, una pila redonda de 1.5 V y una pila cuadrada de 9V (con manual)
78256 | A5 | multrimetro | Multimetro Analogico (VOM) Simpson 270 Series 5 | * | Simpson | 270-5 | 1 | Viene con las puntas, una pila redonda de 1.5 V y una pila cuadrada de 9V
78252 / 78255 | A5 | multrimetro | Multimetro Analogico (VOM) Simpson 270 Series 5 | * | Simpson | 270-5 | 1 | Viene con las puntas de multímetro pero sin pilas. El activo 78255 viene tachado y se señala como correcto el 78252 (hay dos con el mismo activo).
78252 / 78255 | A5 | multrimetro | Multimetro Analogico (VOM) Simpson 270 Series 5 | * | Simpson | 270-5 | 1 | Viene con las puntas de multímetro pero sin pilas. El activo 78255 viene tachado y se señala como correcto el 78252 (hay dos con el mismo activo).
78247 | B | multrimetro | Multimetro Analogico (VOM) Simpson 270 Series 5 | bueno | Simpson | 270-5 | 1 | falta lagarto negro
78248 | B | multrimetro | Multimetro Analogico (VOM) Simpson 270 Series 5 | bueno | Simpson | 270-5 | 1
78250 | B | multrimetro | Multimetro Analogico (VOM) Simpson 270 Series 5 | bueno | Simpson | 270-5 | 1
78251 | B | multrimetro | Multimetro Analogico (VOM) Simpson 270 Series 5 | bueno | Simpson | 270-5 | 1
78253 | B | multrimetro | Multimetro Analogico (VOM) Simpson 270 Series 5 | bueno | Simpson | 270-5 | 1 | faltan puntas y lagartos
78254 | B | multrimetro | Multimetro Analogico (VOM) Simpson 270 Series 5 | bueno | Simpson | 270-5 | 1
99678 | C | multrimetro | Multimetro Digital GW Instek GDM-8341 | bueno | GW Instek | GDM-8341 | 1
99679 | C | multrimetro | Multimetro Digital GW Instek GDM-8341 | bueno | GW Instek | GDM-8341 | 1
99680 | C | multrimetro | Multimetro Digital GW Instek GDM-8341 | bueno | GW Instek | GDM-8341 | 1
99681 | C | multrimetro | Multimetro Digital GW Instek GDM-8341 | bueno | GW Instek | GDM-8341 | 1
99682 | C | multrimetro | Multimetro Digital GW Instek GDM-8341 | bueno | GW Instek | GDM-8341 | 1
99683 | C | multrimetro | Multimetro Digital GW Instek GDM-8341 | bueno | GW Instek | GDM-8341 | 1
99695 | C | multrimetro | Multimetro Digital GW Instek GDM-8341 | bueno | GW Instek | GDM-8341 | 1
AI-0977 | C | multrimetro | Multimetro Digital KI DM-6804B | bueno | King Instrument Electronics | DM-6804B | 1 | Le faltan un botón
AI-1058 | C | multrimetro | Multimetro Digital KI DM-6804B | bueno | King Instrument Electronics | DM-6804B | 1
AI-1059 | C | multrimetro | Multimetro Digital KI DM-6804B | bueno | King Instrument Electronics | DM-6804B | 1 | Le faltan 2 botones
AI-1061 | C | multrimetro | Multimetro Digital KI DM-6804B | bueno | King Instrument Electronics | DM-6804B | 1
AI-1146 | C | multrimetro | Multimetro Digital KI DM-6804B | bueno | King Instrument Electronics | DM-6804B | 1 | Le falta el botón de encendido
AI-1179 | C | multrimetro | Multimetro Digital KI DM-6804B | bueno | King Instrument Electronics | DM-6804B | 1
AI-1185 | C | multrimetro | Multimetro Digital KI DM-6804B | bueno | King Instrument Electronics | DM-6804B | 1
AI-1241 | C | multrimetro | Multimetro Digital KI DM-6804B | bueno | King Instrument Electronics | DM-6804B | 1
AI-1270 | C | multrimetro | Multimetro Digital KI DM-6804B | bueno | King Instrument Electronics | DM-6804B | 1 | Le falta un botón
AI-1273 | C | multrimetro | Multimetro Digital KI DM-6804B | bueno | King Instrument Electronics | DM-6804B | 1
AI-1274 | C | multrimetro | Multimetro Digital KI DM-6804B | bueno | King Instrument Electronics | DM-6804B | 1
AI-1275 | C | multrimetro | Multimetro Digital KI DM-6804B | bueno | King Instrument Electronics | DM-6804B | 1
AI-1276 | C | multrimetro | Multimetro Digital KI DM-6804B | bueno | King Instrument Electronics | DM-6804B | 1
AI-1280 | C | multrimetro | Multimetro Digital KI DM-6804B | bueno | King Instrument Electronics | DM-6804B | 1 | Le falta un botón frontal
AI-1281 | C | multrimetro | Multimetro Digital KI DM-6804B | bueno | King Instrument Electronics | DM-6804B | 1 | Le faltan el boton de encendido
AI-1416 | C | multrimetro | Multimetro Digital KI DM-6804B | bueno | King Instrument Electronics | DM-6804B | 1 | Le falta un botón frontal
AI-1420 | C | multrimetro | Multimetro Digital KI DM-6804B | bueno | King Instrument Electronics | DM-6804B | 1
24247 | D | multrimetro | Multimetro Digital GW Instek GDM-8045G | bueno | GW Instek | GDM-8045G | 1
24249 | D | multrimetro | Multimetro Digital GW Instek GDM-8045G | bueno | GW Instek | GDM-8045G | 1
24250 | D | multrimetro | Multimetro Digital GW Instek GDM-8045G | bueno | GW Instek | GDM-8045G | 1
24251 | D | multrimetro | Multimetro Digital GW Instek GDM-8045G | bueno | GW Instek | GDM-8045G | 1
24254 | D | multrimetro | Multimetro Digital GW Instek GDM-8045G | bueno | GW Instek | GDM-8045G | 1
24255 | D | multrimetro | Multimetro Digital GW Instek GDM-8045G | bueno | GW Instek | GDM-8045G | 1
24256 | D | multrimetro | Multimetro Digital GW Instek GDM-8045G | bueno | GW Instek | GDM-8045G | 1
24258 | D | multrimetro | Multimetro Digital GW Instek GDM-8045G | bueno | GW Instek | GDM-8045G | 1
24260 | D | multrimetro | Multimetro Digital GW Instek GDM-8045G | bueno | GW Instek | GDM-8045G | 1
24261 | D | multrimetro | Multimetro Digital GW Instek GDM-8045G | bueno | GW Instek | GDM-8045G | 1
AI-1006 | D | multrimetro | Multimetro Digital Tektronik CDM250 | bueno | Tektronik | CDM250 | 1
AI-1425 | D | multrimetro | Multimetro Digital Tektronik CDM250 | bueno | Tektronik | CDM250 | 1
SP-002549 | D | multrimetro | Multimetro Digital Tektronik CDM250 | bueno | Tektronik | CDM250 | 1
SP-003239 | D | multrimetro | Multimetro Digital Tektronik CDM250 | bueno | Tektronik | CDM250 | 1
AI-1067 | D | multrimetro | Multimetro Digital Tektronik CDM254 | bueno | Tektronik | CDM254 | 1
AI-1424 | D | multrimetro | Multimetro Digital Tektronik CDM255 | bueno | Tektronik | CDM255 | 1
AI-1417 | D | multrimetro | Multimetro Digital Tektronik CDM256 | bueno | Tektronik | CDM256 | 1
AI-1066 | D | multrimetro | Multimetro Digital Tektronik CDM257 | bueno | Tektronik | CDM257 | 1
AI-0981 | D | multrimetro | Multimetro Digital Tektronik CDM258 | bueno | Tektronik | CDM258 | 1
78364 | E | multrimetro | Multimetro Digital Keysight 34461A | dañado | Keysight | 34461A | 1 | Dañado
78372 | E | multrimetro | Multimetro Digital Keysight 34461A | bueno | Keysight | 34461A | 1 | Buen estado
AI'1236 | E | multrimetro | Multimetro Digital KI DM-6804E | dañado | King Instrument Electronics | DM-6804E | 1 | Impreciso en medición de resistencias
AI'1240 | E | multrimetro | Multimetro Digital KI DM-6804E | dañado | King Instrument Electronics | DM-6804E | 1 | No prende
AI'1272 | E | multrimetro | Multimetro Digital KI DM-6804E | dañado | King Instrument Electronics | DM-6804E | 1 | Impreciso en medición de resistencias
SP-002571 | E | multrimetro | Multimetro Digital KI DM-6804E | dañado | King Instrument Electronics | DM-6804E | 1 | No mide voltaje
69213 | D | osciloscopio | Agilent DSO1002A | bueno | Agilent | DSO1002A | 1
70327 | D | osciloscopio | Agilent DSO1002A | bueno | Agilent | DSO1002A | 1
70329 | D | osciloscopio | Agilent DSO1002A | bueno | Agilent | DSO1002A | 1
70331 | D | osciloscopio | Agilent DSO1002A | bueno | Agilent | DSO1002A | 1
70334 | D | osciloscopio | Agilent DSO1002A | bueno | Agilent | DSO1002A | 1
39275 | D | osciloscopio | Agilent DSO3062A | bueno | Agilent | DSO3062A | 1
39276 | D | osciloscopio | Agilent DSO3062A | bueno | Agilent | DSO3062A | 1
39264 | D | osciloscopio | Osciloscopio Agilent DSO3062A | bueno | Agilent | DSO3062A | 1
39266 | D | osciloscopio | Osciloscopio Agilent DSO3062A | bueno | Agilent | DSO3062A | 1
39267 | D | osciloscopio | Osciloscopio Agilent DSO3062A | bueno | Agilent | DSO3062A | 1
39268 | D | osciloscopio | Osciloscopio Agilent DSO3062A | bueno | Agilent | DSO3062A | 1
39269 | D | osciloscopio | Osciloscopio Agilent DSO3062A | bueno | Agilent | DSO3062A | 1
39270 | D | osciloscopio | Osciloscopio Agilent DSO3062A | bueno | Agilent | DSO3062A | 1
39273 | D | osciloscopio | Osciloscopio Agilent DSO3062A | bueno | Agilent | DSO3062A | 1
39274 | D | osciloscopio | Osciloscopio Agilent DSO3062A | bueno | Agilent | DSO3062A | 1
48409 | D | osciloscopio | Osciloscopio EZ DS-1080 | bueno | EZ Digital | DS-1080 | 1 | -
48416 | D | osciloscopio | Osciloscopio EZ DS-1081 | bueno | EZ Digital | DS-1081 | 1 | -
48403 | D | osciloscopio | Osciloscopio EZ DS-1082 | bueno | EZ Digital | DS-1082 | 1
48405 | D | osciloscopio | Osciloscopio EZ DS-1083 | bueno | EZ Digital | DS-1083 | 1
48401 | D | osciloscopio | Osciloscopio EZ DS-1084 | bueno | EZ Digital | DS-1084 | 1
48407 | D | osciloscopio | Osciloscopio EZ DS-1085 | bueno | EZ Digital | DS-1085 | 1
48404 | D | osciloscopio | Osciloscopio EZ DS-1086 | bueno | EZ Digital | DS-1086 | 1
48402 | D | osciloscopio | Osciloscopio EZ DS-1087 | bueno | EZ Digital | DS-1087 | 1
48406 | D | osciloscopio | Osciloscopio EZ DS-1088 | bueno | EZ Digital | DS-1088 | 1
48410 | D | osciloscopio | Osciloscopio EZ DS-1089 | bueno | EZ Digital | DS-1089 | 1
48408 | D | osciloscopio | Osciloscopio EZ DS-1090 | bueno | EZ Digital | DS-1090 | 1
98677 | D | osciloscopio | Osciloscopio GW Instek GDS-1202B | bueno | GW Instek | GDS-1202B | 1 | -
98678 | D | osciloscopio | Osciloscopio GW Instek GDS-1202B | bueno | GW Instek | GDS-1202B | 1 | -
99714 | D | osciloscopio | Osciloscopio GW Instek GDS-1202B | bueno | GW Instek | GDS-1202B | 1 | -
99715 | D | osciloscopio | Osciloscopio GW Instek GDS-1202B | bueno | GW Instek | GDS-1202B | 1 | -
99716 | D | osciloscopio | Osciloscopio GW Instek GDS-1202B | bueno | GW Instek | GDS-1202B | 1 | -
99717 | D | osciloscopio | Osciloscopio GW Instek GDS-1202B | bueno | GW Instek | GDS-1202B | 1 | -
99718 | D | osciloscopio | Osciloscopio GW Instek GDS-1202B | bueno | GW Instek | GDS-1202B | 1 | -
99790 | D | osciloscopio | Osciloscopio GW Instek GDS-1202B | bueno | GW Instek | GDS-1202B | 1 | -
35498 | D | osciloscopio | Osciloscopio Multimetro Digital Tektronik TDS 3012 | bueno | Tektronik | TDS 3012 | 1 | Trae tapa
58698 | D | osciloscopio | Osciloscopio Tektronik TDS1012C-EDU | bueno | Tektronik | TDS1012C-EDU | 1
69212 | E | osciloscopio | Osciloscopio Agilent DSO1002A | dañado | Agilent | DSO1002A | 1 | No funciona
70330 | E | osciloscopio | Osciloscopio Agilent DSO1002A | dañado | Agilent | DSO1002A | 1 | Perilla de canal 1 defectuosa
29289 | F | osciloscopio | Osciloscopio Goldstar OS-5020P | * | Goldstar | OS-5020P | 1
29292 | F | osciloscopio | Osciloscopio Goldstar OS-5020P | * | Goldstar | OS-5020P | 1
29293 | F | osciloscopio | Osciloscopio Goldstar OS-5020P | * | Goldstar | OS-5020P | 1
26678 | F | osciloscopio | Osciloscopio Goldstar OS-9040D | * | Goldstar | OS-9040D | 1 | -
26680 | F | osciloscopio | Osciloscopio Goldstar OS-9040D | * | Goldstar | OS-9040D | 1 | -
26688 | F | osciloscopio | Osciloscopio Goldstar OS-9040D | * | Goldstar | OS-9040D | 1 | -
24138 | F | osciloscopio | Osciloscopio Tektronics 2205 | * | Tektronics | 2205 | 1
24139 | F | osciloscopio | Osciloscopio Tektronics 2205 | * | Tektronics | 2205 | 1
24140 | F | osciloscopio | Osciloscopio Tektronics 2205 | * | Tektronics | 2205 | 1
24142 | F | osciloscopio | Osciloscopio Tektronics 2205 | * | Tektronics | 2205 | 1
24143 | F | osciloscopio | Osciloscopio Tektronics 2205 | * | Tektronics | 2205 | 1
24144 | F | osciloscopio | Osciloscopio Tektronics 2205 | * | Tektronics | 2205 | 1
24146 | F | osciloscopio | Osciloscopio Tektronics 2205 | * | Tektronics | 2205 | 1
24149 | F | osciloscopio | Osciloscopio Tektronics 2205 | * | Tektronics | 2205 | 1
24150 | F | osciloscopio | Osciloscopio Tektronics 2205 | * | Tektronics | 2205 | 1
24151 | F | osciloscopio | Osciloscopio Tektronics 2205 | * | Tektronics | 2205 | 1
24152 | F | osciloscopio | Osciloscopio Tektronics 2205 | * | Tektronics | 2205 | 1
AI-1075 | F | osciloscopio | Osciloscopio Tektronics TDS 340A | * | Tektronics | TDS 340A | 1
AI-1096 | F | osciloscopio | Osciloscopio Tektronics TDS 340A | * | Tektronics | TDS 340A | 1
AI'1170 | F | osciloscopio | Osciloscopio Tektronics TDS 340A | * | Tektronics | TDS 340A | 1
AI-1174 | F | osciloscopio | Osciloscopio Tektronics TDS 340A | * | Tektronics | TDS 340A | 1
AI-1188 | F | osciloscopio | Osciloscopio Tektronics TDS 340A | * | Tektronics | TDS 340A | 1
AI-1305 | F | osciloscopio | Osciloscopio Tektronics TDS 340A | * | Tektronics | TDS 340A | 1
AI-1311 | F | osciloscopio | Osciloscopio Tektronics TDS 340A | * | Tektronics | TDS 340A | 1
AI-1312 | F | osciloscopio | Osciloscopio Tektronics TDS 340A | * | Tektronics | TDS 340A | 1
AI-1404 | F | osciloscopio | Osciloscopio Tektronics TDS 340A | * | Tektronics | TDS 340A | 1
76446 | A3 | otros | Báscula | * | * | * | 1
76445 | A3 | otros | Dinamómetro | * | * | * | 1
7999 | A5 | otros | Estacion de soldadura ERSA T-25 | * | ERSA | T-25 | 1
AI'1381 | A5 | otros | Lutron DI-6200 Insulation Tester | * | Lutron | DI-6200 | 1 | Está marcado con diferentes activos
AI'1383 | A5 | otros | Lutron DI-6200 Insulation Tester | * | Lutron | DI-6200 | 1 | Está marcado con diferentes activos
6969 | B | otros | Set de llaves corofijas Homak NA | bueno | Homak | NA | 1 | 10 llaves de diferente tamaño
57042 | C | otros | Extech 407026 Heavy Duty Light Meter with PC Interface | bueno | Extech | 407026 | 1 | La caja tiene el fotómetro, calibrador y manual
35501 | C | otros | Fuente de carga activa FAGTO FA-2300 | bueno | FAGTO | FA-2300 | 1
SP-002493 | C | otros | LEAP Electronic ICT-6C Digital IC Tester | bueno | LEAP Electronic | ICT-6C | 1
28210 | C | otros | Tacometro RHEINTACHO A3-2000 | regular | RHEINTACHO | A3-2000 | 1
SP-002507 | D | otros | KI-3020A Semiconductor Curve Tracer | bueno | King Instrument Electronics | KI-3020A | 1
SP-002508 | D | otros | KI-3020A Semiconductor Curve Tracer | bueno | King Instrument Electronics | KI-3020A | 1
SP-002510 | D | otros | KI-3020A Semiconductor Curve Tracer | bueno | King Instrument Electronics | KI-3020A | 1
SP-5200 | D | otros | Leap Electronic Handy Series Digital IC Tester | bueno | Leap Electronic | Handy Series | 1
10859 | E | otros | Banco Capacitivo System Technik | * | System Technik | * | 1
6008 | E | otros | Caja National Instruments | * | National Instruments | * | 1
D764520 | E | otros | Diligent Zedboard | dañado | Digilent | * | 1 | Puerto dañado
AD590 | E | otros | Heat-Current Sensor | * | * | * | 15
9109 | E | otros | hps Wechselstrommotor | * | hps | * | 2
32752 | E | otros | LN starter starter SO3212-6B | * | Lucas-Nülle | SO3212-6B | 1
32755 | E | otros | Load resistor Belastungwiderstand S03212-6M | * | * | S03212-6M | 1
35491 | E | otros | SAMAR Decade Inductor | dañado | SAMAR | * | 1
35509 | E | otros | Universal Counter Agilent 53131A | bueno | Agilent | 53131A | 1
QJ23E | E | otros | Wheatstone Bridge | dañado | * | * | 1
28032 | F | otros | Allen Bradley 1305 Adjustable Frequency AC Drive (Series C) | * | Allen Bradley | 1305 | 1
35525 | F | otros | iET Decade resistance substituter | * | iET Labs Inc | * | 1
ai'0932 | MUEBLE EMPOTRADO PARTE SUPERIOR | otros | ViewSonic Projector | bueno | ViewSonic | * | 1 | CON CABLE DE ALIMENTACIÓN, VGA Y CONTROL SIN BATERIAS, ADEMAS DE ESTUCHE
sp 002963 | E | protoboard | Protoboard KI AC-9001 | bueno | King Instrument Electronics | AC-9001 | 1
sp 5347-3 | E | protoboard | Protoboard KI AC-9002 | bueno | King Instrument Electronics | AC-9002 | 1
sp 5347-4 | E | protoboard | Protoboard KI AC-9003 | bueno | King Instrument Electronics | AC-9003 | 1
sp 5347-5 | E | protoboard | Protoboard KI AC-9004 | bueno | King Instrument Electronics | AC-9004 | 1
sp 5747-7 | E | protoboard | Protoboard KI AC-9005 | bueno | King Instrument Electronics | AC-9005 | 1
AC-90001 | E | protoboard | Protoboard KI AC-9007 | bueno | King Instrument Electronics | AC-9007 | 1 | Buen estado
SP-002421 | A5 | wattimetro | Wattimetro Analogico SEW | * | SEW-EURODRIVE | 2030-12-01 | 1 | 120 V y 5 A (Relación: 5.25)
SP-002422 | A5 | wattimetro | Wattimetro Analogico SEW | * | SEW-EURODRIVE | 2030-12-01 | 1
SP-002423 | A5 | wattimetro | Wattimetro Analogico SEW | * | SEW-EURODRIVE | 2030-12-01 | 1
SP-003242 | A5 | wattimetro | Wattimetro Analogico SEW | * | SEW-EURODRIVE | 2030-12-01 | 1
SP-003546 | A5 | wattimetro | Wattimetro Analogico SEW | * | SEW-EURODRIVE | 2030-12-01 | 1

## INVENTARIO COMPLETO
# de Activo | Equipo | Estado | Marca | Cantidad | Modelo | Descripción | Estante
| MESA ESCRITORIO PRINCIPAL | BUENO | - | 1 | - | ACTIVO DE CONTROL | -
| SILLAS | BUENO | DREAM | 4 | - | ACTIVO DE CONTROL | -
| ESTANTES MELAMINA | BUENO | - | 2 | - | UNO ESTANTE A5 Y OTRO ESTANTE CERCA DE MESA PRINCIPAL. ACTIVO DE CONTROL | -
82357 | ESTANTE METALICO | BUENO | - | 1 | - | ESTANTE A2 Y A3 | -
35646 | DESHUMIDIFICADOR | DESCONOCIDO | - | 1 | - | ENCIENDE | -
82355 | ESTANTE METALICO | BUENO | - | 1 | - | ESTANTE A6 | -
82351 | ESTANTE METALICO | BUENO | - | 1 | - | ESTANTE B1 | -
82352 | ESTANTE METALICO | BUENO | - | 1 | - | ESTANTE B2 | -
82353 | ESTANTE METALICO | BUENO | - | 1 | - | ESTANTE B3 | -
82354 | ESTANTE METALICO | BUENO | - | 1 | - | ESTANTE B4 | -
82346 | ESTANTE METALICO | BUENO | - | 1 | - | ESTANTE C4 | -
82347 | ESTANTE METALICO | BUENO | - | 1 | - | ESTANTE C3 | -
82348 | ESTANTE METALICO | BUENO | - | 1 | - | ESTANTE C2 | -
82349 | ESTANTE METALICO | BUENO | - | 1 | - | ESTANTE C1 | -
82669 | ESTANTE METALICO | BUENO | - | 1 | - | ESTANTE D1 | -
82341 | ESTANTE METALICO | BUENO | - | 1 | - | ESTANTE D2 | -
82350 | ESTANTE METALICO | BUENO | - | 1 | - | ESTANTE D3 | -
82342 | ESTANTE METALICO | BUENO | - | 1 | - | ESTANTE E3 | -
82340 | ESTANTE METALICO | BUENO | - | 1 | - | ESTANTE E2 | -
82339 | ESTANTE METALICO | BUENO | - | 1 | - | ESTANTE E1 | -
82343 | ESTANTE METALICO | BUENO | - | 1 | - | ESTANTE F1 | -
82344 | ESTANTE METALICO | BUENO | - | 1 | - | ESTANTE F2 | -
82345 | ESTANTE METALICO | BUENO | - | 1 | - | ESTANTE F3 | -
9063 | CARRITO | BUENO | - | 1 | - | COLOR BLANCO | -
| ARTURITO | BUENO | - | 1 | - | COLOR GRIS | -
| 74374 |  |  | 106 |  | Octal Transparent Latch w/ Three-State Outputs | A1
| 74390 |  |  | 64 |  | Dual 4-bit Decade counter | A1
| 74574 |  |  | 69 |  | Octal D-Type Triggered Flip-Flop w/Three State Outputs | A1
| 74641 |  |  | 7 |  | Octal Bus Transceiver Open-Collector | A1
| 74C901 |  |  | 6 |  | Hex Inverting TTL Buffer | A1
| 74C923 |  |  | 5 |  | 20-Key Encoder | A1
| 74HC4052N |  |  | 3 |  | Dul 4-Channel analog multiplexer/ demultiplexer | A1
| MC68HC908GP32CP |  |  | 3 |  | EE Prom | A1
| DV339 |  |  | 49 |  | - | A1
| SN74LSI60AN |  |  | 49 |  | - | A1
| 74240 |  |  | 5 |  | Octal 3-STATE Buffer/Line Driver/Line Receiver | A1
| 7485 |  |  | 24 |  | 4-bit Magnitude Comparator | A1
| CD4051 |  |  | 14 |  | Single 8-Channel Analog Multiplexer/Demultiplexer | A1
| 74645 |  |  | 4 |  | Octal Bus Transceiver three-state | A1
| 74C903 |  |  | 13 |  | Hex inverting CMOS buffer | A1
| 74C925 |  |  | 19 |  | 4-digit counters w/multiplexed 7*segment output drivers | A1
| 74373 |  |  | 134 |  | octal transparent latch w/three-state outputs | A1
| 74534 |  |  | 13 |  | octal register w/inverting three- state outputs | A1
| 74595 |  |  | 15 |  | 8-bit shift register with output latches | A1
| 74670 |  |  | 7 |  | 4 by 4 register file w/ three-state outputs | A1
| 74C906 |  |  | 10 |  | hex open drain n-channel buffers | A1
| 74573 |  |  | 12 |  | octal D-type latch w/three-state outputs | A1
| 74629 |  |  | 15 |  | dual voltaje-controlled oscilator | A1
| 74C922 |  |  | 0 |  | 16-key encoder | A1
| Tip31 |  |  | 1 |  | - | A1
| Tip32C |  |  | 6 |  | Epitaxial Planar PNP Transistor | A1
| 74C926 |  |  | 6 |  | 4-digit counters w multiplexed 7- segment output drivers | A1
| MC68HC908JK3CP |  |  | 8 |  | Microcontrollers | A1
| Memorias 714119NBH |  |  | 22 |  | - | A1
| Memorias D8751H |  |  | 6 |  | - | A1
| MC68HC908JL3CP |  |  | 14 |  | Microcontroller | A1
| 74688 |  |  | 47 |  | 8-bit magnitude camparator (equality detector) | A1
| 74393 |  |  | 57 |  | dual 4-bit binary counter | A1
| 74HC574N |  |  | 14 |  | octal D-type flip-flop, positive edge-trigger, 3-state | A1
| Cables BNC-BNC | Buenos |  | 72 |  | CAJA PRESTAMO PROFESORES | A1
| DM74LS83AN |  |  | 170 |  | 4-bit binary full adder | A1
| 7485 |  |  | 192 |  | 4-bit magnitude comparator | A1
| 7486 |  |  | 152 |  | Quad 2-input exclusive-OR (XOR) | A1
| 7490 |  |  | 144 |  | Decade Counter (separate divide-by-2 and divide-by-5 sections) | A1
| 7491 |  |  | 20 |  | 8-bit shift register, serial in, serial out, gated input | A1
| 7492 |  |  | 107 |  | Divide-by-12 counter (separate divide-by-2 and divide-by-6 sections) | A1
| 7493 |  |  | 70 |  | 4-bit binary counter (separate divide-by-2 and divide-by-8 sections) | A1
| 7495 |  |  | 114 |  | 4-bti shift register, parallel in, parallel out, serial input bidirectional | A1
| 7496 |  |  | 16 |  | 5 bit parallel-In/Out Shift Reg | A1
| 74107 |  |  | 9 |  | Dual J-K Negatice-edge-triggered Flip-Flop w/clear | A1
| 7497 |  |  | 26 |  | Synchronous 6-bit binary rate mult | A1
| 74109 |  |  | 35 |  | Dual J-Not-K Positive-edge-triggered Flip-Flop w/clear and preset | A1
| 74103 |  |  | 29 |  | Flip Flops J-K Negative edge triggered | A1
| 74112 |  |  | 5 |  | Dual J-K Negative-edge-triggered Flip-Flop w/clear and preset | A1
| LS136 |  |  | 10 |  | Quadruple 2 input XOR | A1
| 74114 |  |  | 3 |  | Dual J-K Negative-edge-triggered Flip-Flop w/preset, common clock $ clear | A1
| 74122 |  |  | 26 |  | Retiggerable Monostable Multivibrator with clear. | A1
| 74123 |  |  | 131 |  | Dual retriggerable monostable multivibrator w/clear | A1
| 74121 |  |  | 34 |  | Monostable Multivibrator | A1
| 74125 |  |  | 104 |  | Quad Bus Buffer with three state outputs. | A1
| 74132 |  |  | 16 |  | Quad input nand | A1
| 74133 |  |  | 126 |  | input NAND gate | A1
| 74136 |  |  | 9 |  | Quad 2-Input Exclusive-OR Gate with Open-Collector Outputs | A1
| 74126 |  |  | 62 |  | Quad Bus Buffer with Three | A1
| 74138 |  |  | 147 |  | 3 to 8 line decoder/ Demultiplexer | A1
| 74139 |  |  | 94 |  | Dual 2 to 4 line Decoder Demultiplexer | A1
| 74147 |  |  | 30 |  | 10-line to 4-line priority encoder | A1
| 74148 |  |  | 42 |  | 8-line to 3 line priority encoder | A1
| 74150 |  |  | 50 |  | 16 Line to 1 line Data Selector/Multiplexer | A1
| 74151 |  |  | 173 |  | 8 line to 1 line Data Selector/Multiplexer | A1
| 74153 |  |  | 245 |  | Dual 4-Line to 1-Line Data Selectors/Multiplexers | A1
| 74279 |  |  | 36 |  | Quad-Set-Reset Latch | A1
| 74280 |  |  | 110 |  | 9 bit Odd/Even parity generator/Checker | A1
| 74283 |  |  | 7 |  | 4 bit binary adder | A1
| 7835 | [5 empty] | A1
| 74284 |  |  | 53 |  | 4 bit by 4 bit parallel binary multipliers | A1
| 74293 |  |  | 44 |  | 4 Bit Binary counter (separate divide-by-2 and divided by 8 sections) | A1
| 74367 |  |  | 15 |  | Hexadecimal buffer with Noninverted Three State Outputs. | A1
| 74352 |  |  | 7 |  | Dual 4-line to 1-line Data selectors/ Multiplexers with inverting outputs. | A1
| 74353 |  |  | 8 |  | DIP dual 4 to 1 data selector | A1
| 74299 |  |  | 150 |  | 8-Bit Bidirectional Universal Shift/ Storage Reg w/ Three-State Outputs | A1
| 74154 |  |  | 200 |  | a monolithic 4−line−to−16−line decoder in a 24−Lead DIP type package | A1
| Caja cables aula 414 | bien | Gwinstek | 1 | NA | Contiene: -20 puntas de prueba -20 cables de fuente -20 BNC- LAGARTO -10 Puntas de multimetro | A1
| Simulador Solar | bien | 3M | 1 | 2770 | NA | A1
| Cables BNC Prestamos a Profesores | Buenos |  | 63 |  |  | A1
| Cables BNC Prestamos a Estudiantes | Regular |  | 14 |  |  | A1
| Pmod ALS |  | Digilent | 38 |  | Taller digital Pablo Mendoza | A1
| Pmod Pantalla LCD | Buenos | Digilent | 17 |  | Caja FPGA Pablo y Jorge | A1
| Pmod MicroSD |  | Digilent | 38 |  | Taller digital Pablo Mendoza | A1
| Tarjeta SD |  |  | 38 |  | Taller digital Pablo Mendoza | A1
| FPGA |  | Digilent | 2 | BASYS 3 | Taller digital Pablo Mendoza | A1
| Cables USB A-USB Micro B |  |  | 3 |  | Taller digital Pablo Mendoza | A1
| Cables BNC-BNC | Buenos |  | 72 |  |  | A1
| 7400 |  |  | 63 |  | 2-input NAND | A1
| 7401 |  |  | 0 |  | 2-input NAND open collector | A1
| 7402 |  |  | 163 |  | 2-input NOR | A1
| 7403 |  |  | 4 |  | 2-input NAND open collector Out | A1
| 7404 |  |  | 111 |  | Hex Inverter | A1
| 7405 |  |  | 41 |  | Hex inverter open collector | A1
| 7406 |  |  | 173 |  | Hex inverter buffer/driver 30V open collector | A1
| 7407 |  |  | 6 |  | Hex buffer/driver 30V open collector | A1
| 7408 |  |  | 0 |  | 2-input AND | A1
| 7409 |  |  | 2 |  | 2-input AND open collector | A1
| 7410 |  |  | 107 |  | 3-input NAND | A1
| 7411 |  |  | 2 |  | 3-input AND | A1
| 7412 |  |  | 16 |  | 3-input NAND open collector | A1
| 7413 |  |  | 37 |  | Dual Schmitt trigger 4-input NAND | A1
| 7414 |  |  | 157 |  | Hex Schmitt trigger inverter | A1
| 7415 |  |  | 1 |  | 3-input AND open collector | A1
| 7416 |  |  | 10 |  | Hex inverter Buffer/Driver open collector | A1
| 7420 |  |  | 167 |  | 4-input NAND | A1
| 7421 |  |  | 88 |  | 4-input AND | A1
| 7422 |  |  | 4 |  | 4-input NAND open collector | A1
| 7425 |  |  | 24 |  | 4-input positive NOR | A1
| 7426 |  |  | 43 |  | 2-input NAND open collector | A1
| 7427 |  |  | 20 |  | Triple 3-input NOR gate | A1
| 7430 |  |  | 134 |  | 8-input NAND gate | A1
| 7432 |  |  | 113 |  | Quad 2-input OR Gate | A1
| 7433 |  |  | 9 |  | Quad 2-input NOR Buffer with Open Collector Out-Puts | A1
| 7437 |  |  | 46 |  | Quad 2-input NAND buffer | A1
| 7438 |  |  | 24 |  | Quad 2-input NAND buffer with open colllector out-puts | A1
| 7440 |  |  | 15 |  | Dual 4-input NAND buffer | A1
| 7442 |  |  | 34 |  | BCD to decimal decoder | A1
| 7446 |  |  | 2 |  | BCD to 7-segment decoder/driver with 30V open collector outputs | A1
| 7447 |  |  | 179 |  | BCD to 7-segment decoder/driver with 15V open collector outputs | A1
| 7448 |  |  | 95 |  | BCD to 7-segment Decoder/Driver with Internal Pullups | A1
| 7454 |  |  | 30 |  | 4-Wide 2-Input AND-OR-INVERT Gate | A1
| 7470 |  |  | 2 |  | AND-Gated Positive Edge trigged Flip-Flop w/ preset & clear | A1
| 7472 |  |  | 8 |  | AND-gate J-K master-slave flip-flop w/ preset & clear | A1
| 7473 |  |  | 171 |  | Dual J-K flip-flop w/ clear | A1
| 7474 |  |  | 157 |  | Dual D positive Edge Triggered Flip-Flop w/ preset & clear | A1
| 7475 |  |  | 16 |  | 4-bit bistable latch | A1
| 7476 |  |  | 6 |  | Dual J-k Flip-Flop w/ preset & clear | A1
| 7483 |  |  | 157 |  | 4-bit Full Adder | A1
| 74154 |  |  | 1 |  | 4-Line to 16-Line Decoders/Demultiplexers | A1
| 74156 |  |  | 7 |  | Dual 2-Line to 4-Line Decoder/Demultiplexer w/ Open Collector | A1
| 74157 |  |  | 39 |  | Quad 2-Line to 1-Line Data Selector/Multiplexer, Noninverting | A1
| 74159 |  |  | 38 |  | 4-Line to 16-Line Decider/Demultiplexer with Open Collector | A1
| 74160 |  |  | 78 |  | Syncrhronous 4-bit decade counter with asynchronous clear | A1
| 74161 |  |  | 87 |  | Syncrhronous 4-bit binary counter with asynchronous clear | A1
| 74163 |  |  | 179 |  | Synchronous 4-bit Binary Counter with Synchronous Clear | A1
| 74164 |  |  | 33 |  | 8-bit parallel-out serial shift register with asynchronous clear | A1
| 74165 |  |  | 133 |  | 8-bit serial shift register, parallel load, complementay outputs | A1
| 74166 |  |  | 75 |  | 8-bit Shift Register | A1
| 74169 |  |  | 98 |  | Synchronous 4-bit up/down binary counter | A1
| 74170 |  |  | 31 |  | 4 by 4 Reg File w/ Open Collector | A1
| 74173 |  |  | 15 |  | Quad D flip/flop w/ 3 state outputs | A1
| 74174 |  |  | 64 |  | Hex D flip-flop w/ common clear | A1
| 74175 |  |  | 12 |  | Quad D edge-triggered flip-flop w/ complementary outputs and asynchronous clear | A1
| 74180 |  |  | 29 |  | 9-bit Odd/Even Parity Generator and Checker | A1
| 74181 |  |  | 157 |  | 4-bit arithmetic logic unit and function generator | A1
| 74189 |  |  | 25 |  | 64-bit (16x4) RAM with Inverting Three-State Outputs | A1
| 74190 |  |  | 74 |  | Synchronous Up/Down Decade Counter | A1
| 74191 |  |  | 78 |  | Synchronous Up/Down Binary Counter | A1
| 74192 |  |  | 14 |  | Synchronous Up/Down Decade Counter w/ clear | A1
| 74193 |  |  | 48 |  | Synchronous Up/Down Binary Counter w/ clear | A1
| 74194 |  |  | 16 |  | 4-bit bidirectional universal shift register | A1
| 74195 |  |  | 93 |  | 4-bit Parallel-Access Shift Register | A1
| 74198 |  |  | 0 |  | 8-bit bidirectional universal shift register | A1
| 74199 |  |  | 0 |  | 8-bit bidirectional universal shift register with J-Not-K serial inputs | A1
| 74242 |  |  | 22 |  | Quad bus transceiver with inverted trhee-state outputws | A1
| 74244 |  |  | 241 |  | Octal buffer with noninverted three-state outputs | A1
| 74245 |  |  | 89 |  | Octal bus transceiver with noninverted three-state outputs | A1
| 74251 |  |  | 85 |  | 8-line to 1 -line Data Selector/Multiplexer with Three-State Outputs | A1
| 74253 |  |  | 44 |  | Dual 4-lina to 1-line Data Selector/Multiplexer with Three-State Outputs | A1
| 74257 |  |  | 49 |  | Quad 2-line to 1-line data selector/multiplexer with noninverted three-state outputs | A1
| 74258 |  |  | 39 |  | Quad 2-line to 1-line data selector/multiplexer with inverted three-state outputs | A1
| 74259 |  |  | 13 |  | 8-bit addressable latch | A1
| 74260 |  |  | 34 |  | Dual 5-input NOR gate | A1
| 74266 |  |  | 24 |  | Quad 2-input exclusive-NOR gate with open collector outputs | A1
| 74273 |  |  | 30 |  | 8-bit register with reset | A1
| Cables BNC Prestamos a Profesores | Buenos |  | 63 |  | 21 bolsas para prestar a profesores | A1
| Cables BNC Prestamos a Estudiantes | Regular |  | 14 |  | 5 bolsas para prestar a estudiantes | A1
| Pmod ALS |  | Digilent | 38 |  | Taller digital Pablo Mendoza | A1
| Pmod Pantalla LCD | Buenos | Digilent | 17 |  | Caja FPGA Pablo y Jorge | A1
| Pmod MicroSD |  | Digilent | 38 |  | Taller digital Pablo Mendoza | A1
| Tarjeta SD |  |  | 38 |  | Taller digital Pablo Mendoza | A1
| FPGA |  | Digilent | 2 | BASYS 3 | Taller digital Pablo Mendoza | A1
| Cables USB A-USB Micro B |  |  | 3 |  | Taller digital Pablo Mendoza | A1
| DAC0800 |  |  | 133 |  | 8-Bit Digital-to-Analog Converters | A2
| DAC0808 |  |  | 67 |  | 8-Bit D/A Converter | A2
| DAC0831 |  |  | 9 |  | 8-Bit μP Compatible, Double-Buffered D to A Converters | A2
| DAC1222 |  |  | 34 |  | 12-Bit, mP Compatible,Double-Buffered D to A Converters | A2
| DAC1230 |  |  | 15 |  | 12-bit Binary Multiplying D/A Convertor | A2
| ADC0803 |  |  | 0 |  | 8-Bit uP Compatible A/D Converters | A2
| ADC0804 |  |  | 61 |  | 8-Bit uP Compatible A/D Converters | A2
| ADC0809 |  |  | 151 |  | 8-Bit uP Compatible A/D Converters with 8-Channel Multiplexer | A2
| ADC0808 |  |  | 0 |  | 8-Bit uP Compatible A/D Converters with 8-Channel Multiplexer | A2
| ADC0817 |  |  | 18 |  | 8-Bit uP Compatible A/D Converters with 16-Channel Multiplexer | A2
| ADC0820 |  |  | 14 |  | 8-Bit High Speed uP Compatible A/D Converter with Track/Hold Function | A2
| ADC0831 |  |  | 9 |  | 8-Bit Serial I/O A/D Converters with Multiplexer Options | A2
| MC1349 |  |  | 8 |  | IF Amplifier | A2
| MC1357 |  |  | 10 |  | TV Sound IF or FM IF Amplifier | A2
| MC1358 |  |  | 9 |  | TV Sound IF Amplifier | A2
| MC1494 |  |  | 4 |  | Linear Four-QuadrantMultiplier | A2
| MC1733 |  |  | 20 |  | Differential Video Amplifier | A2
| AY3-8910 |  |  | 12 |  | PROGRAMMABLE SOUND GENERATOR | A2
| AY3-8912 |  |  | 5 |  | PROGRAMMABLE SOUND GENERATOR | A2
| 14412 |  |  | 0 |  |  | A2
| 14457 | [5 empty] | A2
| MK5089 |  |  | 38 |  | DTMF Touch Tone Generator | A2
| MK5175 |  |  | 10 |  |  | A2
| MM5369 |  |  | 5 |  | 17 Stage Oscillator/Divider | A2
| TMS5501 |  |  | 4 |  | Multifunction input/output controller | A2
| MM5307 |  |  | 3 |  |  | A2
| EF7910 |  |  | 13 |  | FSK Modem | A2
| ICL7109 |  |  | 15 |  | Monolithic 12 bit A/D converter | A2
| TP50981 |  |  | 3 |  | Push-Boton Pulse Dialer Circuit | A2
| ICL8038 |  |  | 10 |  | Waveform generator (sine, square, triangular, sawtooth and pulse) | A2
| Relay 24 V DC |  |  | 61 |  | Relays 24 V DC | A2
| TRR1A05D00 |  |  | 164 |  | Relay 5V DC | A2
| IRF520 |  |  | 16 |  | N-Channel Power MOSFET | A2
| Sensor Aprox |  |  | 3 |  | Sensor de Aproximación | A2
| Recividor/Transmisor |  |  | 0 |  |  | A2
| CNY173 |  |  | 0 |  |  | A2
| 4N35 |  |  | 2 |  | GENERAL PURPOSE 6-PIN PHOTOTRANSISTOR OPTOCOUPLERS | A2
| TMS99532 |  |  | 2 |  | FREQUENCY-SHITF-KEYED MODEM | A2
| MOC3020 |  |  | 5 |  | OPTICALLY COUPLED BILATERAL SWITCH LIGHT ACTIVATED ZERO VOLTAGE CROSSING TRIAC | A2
| MOC3031 |  |  | 3 |  | 6-Pin DIP Random-Phase Optoisolators Triac Driver Output | A2
| 33240 |  |  | 2 |  |  | A2
| PC900 |  |  | 8 |  | DEVICE SPECIFICATION FOR PHOTOCOUPLER | A2
| 453-839 |  |  | 0 |  |  | A2
| MM58274 |  |  | 3 |  | Compatible Real Time Clock with CMOS Technology | A2
| RTC58321 |  |  | 4 |  | Real time clock module(4-bit I/O CONNECTION REAL TIME CLOCK MODULE) | A2
| RTC58274 |  |  | 3 |  |  | A2
| 6N138 |  |  | 20 |  | IRED & PHOTO IC (Current Loop Driver, Low Input Currrent Line Receiver, COMS Logic Interface) | A2
| DiaplY 7 SEG |  |  | 46 |  | Display de 7 segmentos | A2
| HIIC3 |  |  | 37 |  | PHOTO SCR OPTOCOUPLERS | A2
| Wiznet 11OS | Bueno | WIZnet | 23 | WIZ11OSR REV1.0 | Convertidor de modulo serial a Ethernet | A2
| JTAG-USB | Bueno | Digilent | 6 |  | With SPI 1.8 to 5.5 V | A2
| Alimentacion Wiznet | Bueno | WIZnet | 19 |  |  | A2
| Módulo PMOD CLP | Bueno | Digilent | 13 | Digilent PmodCLP | Display LCD | A2
| Pmod MicroSD | Bueno | Digilent | 6 |  | Modulo para memoria SD | A2
| MicroSD | Bueno | Enelcom | 6 |  | Memoria 8GB | A2
| Pmod ALS | Bueno | Digilent | 4 |  | Sensor de luz de ambiente | A2
| Módulo PMOD AD1 | Bueno | Digilent | 15 | Digilent Pmod AD1 | Transductor A/D; GPIO; AD7476A; placa prototipo | A2
| Módulo PMOD I^2 S | Bueno | Digilent | 10 | PMOD I^2 S | Stereo 24-bit D/A converter | A2
| Módulo PMOD DA2 | Bueno | Digilent | 13 |  | Módulo convertidor digital a analógico de 12 bits y 2 canales | A2
| Pmod1 | Bueno | Digilent | 17 |  | Cables de interconexión de modulos Pmod | A2
| Cables modulos Pmod | Bueno | Digilent | 14 |  | Cables de interconexión de modulos Pmod | A2
| Transformadores 7,5v - 1A | Bueno | Digilent | 8 | NF-7,5-10T | Transformador convencional | A2
| Modulos CMOD C2 | Bueno | Digilent | 36 |  | CPLD Xilinx, un puerto de programación JTAG y circuitos de fuente de alimentación en un paquete DIP de 40 pines y 600 mil. | A2
| Feather | Bueno | Digilent | 8 | Feather 32u4 | Made for prototyping | A2
| BNC |  |  | 28/ 9 Bolsas |  | Cables BNC K1-111 | A2
| INA128PA |  |  | 9 |  | IC OpAmp Instr 1.3 MHz | A2
| 8251 |  |  | 9 |  | Asynchronous Serial Controller | A2
| AD8475N |  |  | 20 |  | Op Amp High Speed | A2
| AD622ANZ |  |  | 0 |  | Ic Amp Inst Lp | A2
| LM 337 TF5-NO |  |  | 11 |  | Ic Reg 1.5A Neg Adj | A2
| LMC 6482 IN/NOPB |  |  | 6 |  | Ic Op-Amp Dual Cmos | A2
| AD845KN |  |  | 4 |  | Precision 10 Mhz Opamp | A2
| AD202JY |  |  | 2 |  | Ic 150L Amp 2-Port 2 Khz | A2
| AD6202AKNZ |  |  | 4 |  | Ic Analog Multiplier 8-Dip | A2
| AD8310ARMZ |  |  | 0 |  | Ic Logarithmic Amp | A2
| IR2101PBF |  |  | 0 |  | Ic Driver High/Low Side | A2
| AD668JQ |  |  | 3 |  | 12-Bit Ultra High Speed Digital/Analog Converter | A2
| AD623ANZ |  |  | 0 |  | Ic Amp Inst R-R Lp 8-Dip | A2
| LM2907N-8/NOPB |  |  | 1 |  | Ic Converter F To V | A2
| UM8250 |  |  | 9 |  | Asynchronous Communication Element | A2
| ADG 609 BNZ |  |  | 6 |  | Ic Multiplexer Dual 4X1 16 Dip | A2
| AD633ANZ |  |  | 4 |  | Ic Multiplexer Dual 4X1 16 Dip | A2
| OP27GPZ |  |  | 3 |  | Ic Opamp Gp 8Mhz | A2
| OP37GPZ |  |  | 4 |  | Ic Opamp Gp 63Mhz Ln Prec 8-Dip | A2
| TDA20025R |  |  | 7 |  | Ic Amp Audio Pwr 20W | A2
| LM556CN/NOPB |  |  | 5 |  | Ic Osc Timer Dual 14-Dip | A2
| LM13700N/NOPB |  |  | 6 |  | Transconductance Amplifiers Dual Op Amp | A2
| OPA544T59 |  |  | 4 |  | High-Voltage / High-Current Operational Amplifier | A2
| LT1128CN8 |  |  | 4 |  | Ic Op-Amp Low Noise Single | A2
| HA17358 |  |  | 5 |  | Dual Operational Amplifier | A2
| OPA2350 |  |  | 17 |  | Operational Amplifier | A2
| INA217AIP |  |  | 0 |  | Ic Opamp Instr 3.4Mhz Sgl | A2
| LF351N |  |  | 0 |  | Ic Opamp J-Fet Single 8-Dip | A2
| LM358 (HA17358) |  |  | 53 |  | Single Supply Dual Operational Amplifiers | A2
| LM2917N/NOPB |  |  | 0 |  | Ic Converter Fto V 14-Dip | A2
| TL084CN |  |  | 170 |  | Jfet Input Operational Amplifiers | A2
| AD650JNZ |  |  | 4 |  | Ic V-F/ F-V Converter | A2
| LM393 |  |  | 5 |  | Dual Differential Comparator | A2
| OP77FZ |  |  | 6 |  | Ic Opamp Gp 600 Khz Prec | A2
| CD4002 |  |  | 36 |  | Dual 4-Input Nor Gate | A2
| CD4007 |  |  | 53 |  | Dual Complementary Pair Plus Inverter | A2
| CD4009 |  |  | 9 |  | Hex Buffer/Converter | A2
| CD4010 |  |  | 6 |  | Cmos Hex Buffer/Converter | A2
| 4011 |  |  | 126 |  | Quad Nand Gate | A2
| 4013 |  |  | 53 |  | Cmos Dual D Type Flip-Flop | A2
| 4016 |  |  | 21 |  | Quad Bilateral Switch Ic | A2
| 4017 |  |  | 90 |  | Decade Counter | A2
| CD4029 |  |  | 98 |  | Presettable Up/Down Binary/Decade Counter | A2
| 4027 |  |  | 7 |  | Dual J-K Flip-Flop | A2
| 4030 |  |  | 57 |  | Cmos Quad Exclusive-Or Gate | A2
| 4034 |  |  | 9 |  | 8-Bit Universal Bus Register | A2
| 4040 |  |  | 20 |  | 12-Stage Binary Ripple Counter | A2
| 4042 |  |  | 11 |  | Quad Clocked "D" Latch | A2
| 4047 |  |  | 7 |  | Monostable Multivibrator | A2
| 4049 |  |  | 60 |  | Hex Buffer/Converter (Inverting Type) | A2
| 4050 |  |  | 5 |  | Hex Buffer | A2
| 4051 |  |  | 65 |  | Multiplexer Switch 8-1 | A2
| 4052 |  |  | 101 |  | Dual 4−Channel Analog Multiplexer/Demultiplexer | A2
| CD4063 |  |  | 98 |  | Logic Comparators 4-Bit Magnitude | A2
| 4066 |  |  | 116 |  | Quad Bilateral Switch | A2
| 4070 |  |  | 106 |  | Cmos Ssiquad Exclusive “Or” And “Nor” Gates | A2
| 4071 |  |  | 47 |  | Quad 2 Input Or Gate | A2
| 4072 |  |  | 3 |  | Complementary Metal Oxide Silicon | A2
| 4073 |  |  | 6 |  | Complementary Metal Oxide Silicon | A2
| 4075 |  |  | 5 |  | Triple 3–Input Or Gate | A2
| 4077 |  |  | 1 |  | Quad Exclusive “Or” And “Nor” Gates | A2
| 4078 |  |  | 6 |  | 8-Input Nor Gates | A2
| 4081 |  |  | 58 |  | B-Suffix Series Cmos Gates | A2
| 4082 |  |  | 27 |  | Dual4–Input And Gate | A2
| CD4093 |  |  | 97 |  | Quad 2-Input Nand Schmitt Triggers | A2
| 4098 |  |  | 0 |  | - | A2
| 4099 |  |  | 5 |  | 8-Bit Addressable Latch | A2
| CD40106 |  |  | 99 |  | Hex Schmitt Trigger | A2
| 4503 |  |  | 2 |  | Hex Non-Inverting 3-State Buffer | A2
| 4510 |  |  | 60 |  | Cmos Presettable Up/Down Counters | A2
| 4511 |  |  | 38 |  | Cmos Bcd-To-7 Segment Latch Decoder Drivers | A2
| 4512 |  |  | 9 |  | Cmos 8-Channel Data Selector | A2
| 4514 |  |  | 9 |  | 4-Bit Latched/4-To-16 Line Decoders | A2
| 4515 |  |  | 6 |  | 4-Bit Latch/4-To-16 Line Decoder | A2
| 4516 |  |  | 2 |  | Cmos Presettable Up/Down Counters | A2
| 4518 |  |  | 90 |  | Dual Bcd Counter | A2
| 4520 |  |  | 53 |  | Cmos Dual Up Counters | A2
| 4529 |  |  | 4 |  | Differential Multiplexer, 1 Func, 4 Channel, Cmos, Pdip16 | A2
| 4538 |  |  | 57 |  | Dual Precision Retiggerable/Resettable Monostable Multivibrator | A2
| 4539 |  |  | 8 |  | Dual 4-Channel Data Selector | A2
| 4555 |  |  | 9 |  | Pcm Codec-Filter | A2
| 4556 |  |  | 7 |  | Dual Binary To 1-Of-4 Decoder / Demultiplexer | A2
| 4724 |  |  | 1 |  | Cmos 8-Bit Addressable Latch | A2
| IR2109 |  |  | 0 |  | Half-Bridge Driver | A2
| IRG4BC10K-ND |  |  | 6 |  | Igbtinsulated Gate Bipolar Transistor | A2
| PS2502-1 |  |  | 3 |  | High Isolation Voltagedarlington Transistor Typemulti Photocoupler Series | A2
| L4004F51 |  |  | 66 |  | Sensitive Triacs | A2
| NT291 |  |  | 6 |  | (Npn) Silicon Complementary Transistors Medium Power Amp, Switch | A2
| NT292 |  |  | 3 |  | (Pnp) Silicon Complementary Transistors Medium Power Amp, Switch | A2
| IRF630PBF |  |  | 2 |  | Mosfet 200V N-Ch Hexfet | A2
| T106D1 |  |  | 56 |  | Sensitive Scrs 4A 400V | A2
| MC33152P |  |  | 3 |  | High Speed Dual Mosfet Drivers | A2
| MC33502P |  |  | 4 |  | Low Voltage Rail-To-Rail Dual Operational Amplifier | A2
| MUR160 |  |  | 12 |  | Power Rectifiers | A2
| OPA549S |  |  | 2 |  | High-Voltage, High-Current Operational Amplifier | A2
| IR2101PBF |  |  | 5 |  | High And Low Side Driver | A2
| FUSIBLE |  |  | 10 |  | Fuse Fast Act 3.15A 5X20Mm Iec | A2
| MOC3010 |  |  | 10 |  | 6-Pin Dip Random-Phase Optoisolators Triac Driver Output | A2
| MOC3020 |  |  | 4 |  | 6-Pin Dip Random-Phase Optoisolators Triac Driver Output | A2
| MOC3021 |  |  | 13 |  | 6-Pin Dip Random-Phase Optoisolators Triac Driver Output | A2
| MOC3022 |  |  | 1 |  | 6-Pin Dip Random-Phase Optoisolators Triac Driver Output | A2
| MOC3031 |  |  | 12 |  | Optically Coupled Bilateral Switch Light Activated Zero Voltage Crossing Triac | A2
| NTE3049 |  |  | 1 |  | Optoisolator Zero Crossing Triac Driver | A2
| STT-104 |  |  | 6 |  | Trigger Transformer | A2
| STGF10NC60SD |  |  | 8 |  | 10 A, 600 V Fast Igbt | A2
| XC68HC705 |  |  | 1 |  | Microcontroller | A2
| ICL7107CPLZ |  |  | 3 |  | 31/2 Digit, Lcd/Led Display, A/D Converters | A2
| GP3NB60K |  |  | 8 |  | N-Channel 6A - 600V- To-220 / Dpakshort Circuit Proof Powermesh™ Igbt | A2
| OP07 |  |  | 169 |  | Ultralow Offset Voltage Op-Amp | A2
| MF10CN |  |  | 8 |  | Universal Monolithic Dual Switched Capacitor Filter | A2
| TL61 |  |  | 7 |  | Low-Power J-Fet Input Op-Amp | A2
| TL71 |  |  | 55 |  | Low Noise J_Fet Op-Amp | A2
| MAX232 |  |  | 17 |  | Driver Receiver | A2
| MAX233 |  |  | 57 |  | Driver Receiver | A2
| TL074CN |  |  | 36 |  | Low-Noise J-Fet Input Op-Amp | A2
| TL82 |  |  | 15 |  | Dual J-Fet Op-Amp | A2
| XR210P |  |  | 11 |  | Switch | A2
| LM301 |  |  | 190 |  | Operational Amplifier | A2
| LM308 |  |  | 28 |  | Operational Amplifier | A2
| LM311 |  |  | 26 |  | Voltaje Comparator | A2
| LM317 |  |  | 12 |  | 3-Terminal Positive Adjst Regulator | A2
| LM318 |  |  | 9 |  | Fast General Op-Amp | A2
| LM319 |  |  | 19 |  | Dual Comparator | A2
| XR320P |  |  | 20 |  | Monolithic Timing | A2
| LM322 |  |  | 15 |  | Precision Timer | A2
| LM323 |  |  | 2 |  | 3A-5V Positive Voltaje Regulator | A2
| LM324 |  |  | 31 |  | Low Power Quad Op-Amp | A2
| LM331 |  |  | 7 |  | Voltaje To Frecuency Converter | A2
| LM334 |  |  | 7 |  | 3-Terminal Current Source | A2
| LM335 |  |  | 0 |  | Temperature Sensor | A2
| LM337 |  |  | 7 |  | 3-Ter Neg Adjustable Regulator | A2
| LM339 |  |  | 22 |  | Quat-Differential Comparators | A2
| LM346 |  |  | 21 |  | Quad-Bipolar Operational Amplifier | A2
| LM348 |  |  | 25 |  | Quad-741 Operational Amplifier | A2
| LM359 |  |  | 8 |  | Dual/ High Speed/ Programmable/ Current Mode Norton Amplifiers | A2
| LM377 |  |  | 0 |  | - | A2
| LM381 |  |  | 6 |  | Low Noise Dual Preamplifier | A2
| LM384 |  |  | 10 |  | 5 Watt Power Amplifier | A2
| LM398 |  |  | 31 |  | Sample And Hold Amplifier | A2
| LM555 |  |  | 40 |  | Timer | A2
| LM565 |  |  | 4 |  | Phase Locked Loop | A2
| LM566 |  |  | 34 |  | Voltaje Controlled Oscilator | A2
| LM567 |  |  | 35 |  | Tone Decoder | A2
| LM710 |  |  | 9 |  | Voltaje Comparator | A2
| LM725 |  |  | 16 |  | Operational Amplifier | A2
| LM733 |  |  | 9 |  | Diferential Amplifier | A2
| LM741 |  |  | 5 |  | Operational Amplifier | A2
| LM747 |  |  | 0 |  | Dual Operational Amplifier | A2
| MC1408 |  |  | 20 |  | 8 Bit Multiplying D/A Converter | A2
| MC1488 |  |  | 53 |  | Quad Line Eia-232D Driver | A2
| MC1489 |  |  | 58 |  | Quad Line Eia-232D Receiver | A2
| MC1495 |  |  | 4 |  | Wideb Linear 4 Quadrent Multiplier | A2
| MC1496 |  |  | 23 |  | Balanced Modulators Demodulators | A2
| MC1648 |  |  | 5 |  | Voltaje Controlled Oscilator | A2
| LM1800 |  |  | 9 |  | Phase Locked Fm Demodulador | A2
| LM1871 |  |  | 29 |  | Rc Encoder Transmiter | A2
| LM1872 |  |  | 18 |  | Radio Control Receiver / Transmiter | A2
| ULN2001 |  |  | 10 |  | H Volt / H Current Darlington Transistor | A2
| XR2206 |  |  | 16 |  | Monolithic Funtion Generator | A2
| XR2207 |  |  | 23 |  | Voltaje Controlled Oscilator | A2
| XR2211 |  |  | 19 |  | Fsk Demodulator/ Tone Decoder | A2
| XR2208 |  |  | 0 |  | - | A2
| CA3054 |  |  | 2 |  | Dual Independent Differential Amp For Low Power Applications From Dc To 120Mhz | A2
| CA3086 |  |  | 21 |  | General Purpose Npn Transistor Array | A2
| XR2242 |  |  | 7 |  | Long Range Timer | A2
| XR2212 |  |  | 12 |  | Precision Phase-Locked Loop | A2
| MC3403 |  |  | 19 |  | Quad Differential Input Operational Amplifiers | A2
| MPQ3467 |  |  | 60 |  | Quad Memory Driver Transistor | A2
| MC3479 |  |  | 4 |  | Stepper Motor Driver | A2
| LM2907 |  |  | 2 |  | Frequency To Voltage Converter | A2
| OPA350 |  |  | 23 |  | Operational Amplifier | A2
| UA2240 |  |  | 20 |  | Programmable Timer/Counter | A2
| ICL8211CP |  |  | 7 |  | Programmable Voltage Detectors | A2
| LM13080N |  |  | 14 |  | Programmable Power Operational Amplifier | A2
| LF13580 |  |  | 0 |  | - | A2
| MC14457 |  |  | 14 |  | Remote-Control Transmitter/Encoder | A2
| OPA2350 |  |  | 2 |  | Operational Amplifier | A2
| MC14458 |  |  | 0 |  | - | A2
| XR3524 |  |  | 6 |  | Pulse-Width Modulating Regulator | A2
| RC4136 |  |  | 13 |  | Quad General-Purpose Operational Amplifiers | A2
| MC14490 |  |  | 0 |  | - | A2
| LM3911 |  |  | 8 |  | Temperature Controller | A2
| XR4202 |  |  | 22 |  | Programmable Quad Operational Amplifier | A2
| 7805 |  |  | 18 |  | Positive Voltage Regulators | A2
| 7806 |  |  | 6 |  | 3-Terminal 1A Positive Voltage Regulator | A2
| 7815 |  |  | 52 |  | 3-Terminal Fixed Positive Voltage Regulators | A2
| 7812 |  |  | 13 |  | - | A2
| XR4739 |  |  | 12 |  | Dual Low-Noise Operational Amplifier | A2
| MC4044 |  |  | 5 |  | Phase-Frequency Detector | A2
| 7905 |  |  | 114 |  | Three Terminal Negative Voltage Regulator | A2
| 7906 |  |  | 17 |  | 3-Terminal Negative Voltage Regulator | A2
| 7912 |  |  | 7 |  | Three Terminal Negative Voltage Regulator | A2
| 7915 |  |  | 57 |  | Three Terminal Negative Voltage Regulator | A2
| 74174 |  |  | 6 |  | Hex/Quadruple D-Type Flip-Flops | A2
| 75129 |  |  | 2 |  | 8-Channel Line Receiver | A2
| 75175 |  |  | 6 |  | Quad Eia-485 Line Receiver | A2
| 75453 |  |  | 27 |  | Dual Peripheral Drivers | A2
| 75491 |  |  | 66 |  | Mos-To-Led Digit Driver/ Quad Segment Driver | A2
| 75492 |  |  | 94 |  | Mos-To-Led Digit Driver/ Quad Segment Driver | A2
| Cristal 2,4575 MHz |  |  | 4 |  | Cristal de cuarzo de 2,4576 MHz | A3
| cositos que no se que son |  |  | 98 |  |  | A3
| Oscilador 1,84 MHz |  |  | 31 |  | Oscilador cristal de cuarzo de 1,84 MHz | A3
| Oscilador 6 MHz |  |  | 24 |  | Oscilador cristal de cuarzo de 6 MHz | A3
| SG531P |  | Epson | 5 |  | Generator: quartz a 3,0720 MHz; | A3
| SG531PH |  |  | 1 |  | Generator: quartz a 40 MHz; | A3
| KCO-110s |  |  | 2 |  | Oscilador de cristal 32 MHz | A3
| oscilador 12 MHz |  |  | 1 |  | Oscilador de cristal 12 MHz | A3
| Cristal 11059,2 Hz |  |  | 18 |  | Cristal de cuarzo de 11059,2Hz | A3
| Oscilador 4MHz |  |  | 8 |  | Oscilador de cristal 4 MHz | A3
| Oscilador 3,579545 MHz |  |  | 1 |  | Oscilador de cristal 3,579545 MHz | A3
| Oscilador 12 MHz |  |  | 29 |  | Oscilador de cristal 12 MHz | A3
| Oscilador 10 MHz |  |  | 27 |  | Oscilador de cristal 10 MHz | A3
| Dip Switch 4 |  |  | 3 |  | Dip switch de 4 | A3
| Dip Switch 8 |  |  | 117 |  | Dip switch de 8 | A3
| Dip Switch 12 |  |  | 6 |  | Dip switch de 12 | A3
| P8255A |  | Intel | 2 |  | Interfaz periférica programable | A3
| max453CPA |  | MAXIM | 7 |  | CMOS Video Multiplexer/Amplifier | A3
| MAX310CPE |  |  | 6 |  | CMOS Video Multiplexer/8X1 | A3
| CXK58257ASP-10L |  | SONY | 4 |  | High speed CMOS static RAM | A3
| MAX311CPE |  |  | 1 |  | CMOS RF/ Video Multiplexers | A3
| 074D |  |  | 26 |  | Dual D-type flip-flop | A3
| Receptores BNC |  |  | 6 |  | Receptores BNC | A3
| OP07CP |  | TEXAS INSTRUMENTS | 4 |  | Precision Amplifiers Low Offset Volt Prec | A3
| P8259A |  |  | 2 |  | Controlador programable | A3
| ULN2003AN |  | TEXAS INSTRUMENTS | 2 |  | transistores en arreglo de darlington | A3
| MC1489N |  |  | 3 |  | Integrated Circuit Interface Line Receiver | A3
| ULN2003APG |  | TEXAS INSTRUMENTS | 1 |  | Transistores en arreglo de darlington | A3
| MC1488P |  |  | 1 |  | Quad Line Driver | A3
| V3023 |  |  | 37 |  | MÓDULO RTC DE MUY BAJA CONSUMO DE 8 BITS Y 32 KHZ | A3
| SL74S289 |  |  | 63 |  | RAM | A3
| Tornillo |  |  | 39 |  |  | A3
| NTE652 |  |  | 1 |  | Oscilador de cristal de cuarzo 4 MHz | A3
| Adaptador para integrado |  |  | 1 |  | Adaptador para integrado | A3
76445 | Dinamómetro |  |  | 1 |  | Dinanómetro | A3
76446 | Báscula |  |  | 1 |  | Báscula | A3
| 815-40 |  |  | 7 |  |  | A3
| TERMINALES |  |  | 18 |  | 60 PINES | A3
| CA 6 DP |  |  | 1 |  |  | A3
| CONECTOR DIP |  |  | 8 |  | 14 PINES | A3
| LM386 |  |  | 34 |  | LOW VOLTAGE AUDIO POWER AMPLIFIER | A3
| CD4000 |  |  | 3 |  | Bulk Weigher Scale Controller | A3
| TC4001 |  |  | 46 |  | 2-input positive NOR gate | A3
| FC-26P |  |  | 14 |  | PLUG CONNECTOR DOUBLE ROW FEMALE 2x13PIN 26PIN | A3
| 26 PINES |  |  | 12 |  |  | A3
| FC-34P |  |  | 15 |  | LUG CONNECTOR DOUBLE ROW FEMALE 2x17PIN 34PIN | A3
| L293d |  |  | 1 |  | monolithic integrated high voltage | A3
| 747250-4 |  |  | 15 |  | CONNECTOR COMPUT | A3
| 745783-4 |  |  | 20 |  | CONNECTOR COMPUT | A3
| 747238-4 |  |  | 14 |  | CONNECTOR COMPUT | A3
| CONECTORES VARIOS |  |  | 8 |  |  | A3
| LC103J2JRA |  |  | 1 |  | TERMISTORES DE 10K OHMS 5% | A3
| TERMINALES JUMPER 6 |  |  | 27 |  | TERMINALES JUMPER 6 | A3
| TERMINALES JUMPER HEMBRA 8 |  |  | 27 |  | TERMINALES JUMPER HEMBRA I8 | A3
| TERMINALES JUMPER HEMBRA 10 |  |  | 27 |  | TERMINALES JUMPER HEMBRA 10 | A3
| 89C51 ATMEL |  |  | 96 |  | low-power, high-performance CMOS 8-bit microcomputer with 4K bytes of Flash programmable and erasable read only memory (PEROM) | A3
| PLCC/28PIN |  |  | 19 |  | Low profile, thin wall sockets designed to convert plastic leaded chips to a thru-hole PCB format on a .100" centerline grid. | A3
| 30 PINES |  |  | 7 |  | 30 PINES | A3
| DS1669 |  |  | 2 |  | POTENCIOMETRO DIGITAL | A3
| LM1877 |  |  | 18 |  | POWER DUAL AUDIO AMPLIFIER | A3
| LTC1563 |  |  | 6 |  | active RC lowpass filters with rail-to-rail inputs and outputs and low DC offset suitable for systems with a resolution of up to 16 bits. | A3
| A724-ND |  |  | 1 |  | SOIC and SOJ-to-DIP Adapter | A3
| PINES 40 |  |  | 8 |  | PINES 40 | A3
| PIC18F550-I/P |  |  | 5 |  | 28/40/44-Pin High-Performance, Enhanced Flash USB Microcontrollers with nanoWatt Technology | A3
| PIC17C44 |  |  | 8 |  | High-Performance 8-Bit CMOS EPROM/ROM Microcontroller †NOT recommended for new designs, use 17C42A.This document was created with FrameMaker40 | A3
| PIC16F877A |  |  | 21 |  | 28/40/44-Pin Enhanced FlashMicrocontrollers | A3
| P8051AH |  |  | 29 |  | 8-BITCONTROL-ORIENTEDMICROCONTROLLERS | A3
| PAL10H8 |  |  | 49 |  | ELECTRICALLY ERASABLE PAL DEVICE | A3
| PAL20R6A |  |  | 36 |  | MOS DIGITAL INTERGRATED CIRCUIT SILICON GATE CMOS | A3
| DMPAL12H6JC |  |  | 38 |  | OT PLD, 40ns, PAL-Type, TTL, PDIP20 | A3
| ATF20V8B |  |  | 77 |  | SPLD ATF22V10C Family 500 Gates 10 Macro Cells 125MHz 5V 24-Pin PDIP Tub | A3
| CY7C168A-20PXC |  |  | 17 |  | 4Kx4 PWR DWN | A3
| AM2732BDC |  |  | 6 |  | UVPROM, 4KX8, 250ns, NMOS, CDIP24 | A3
| GAL22V100 |  |  | 48 |  | IC PLD 10MC 25NS 24DIP, Integrated Circuits | A3
| ATF750C |  |  | 29 |  | Dispositivos lógicos programables complejos (CPLD) 10 ns 24 I/O Pins 10 macorcells 20 reg | A3
| MM2102AN-4 |  |  | 29 |  | Integrated Circuits, STANDARD SRAM, 1KX1, 250NS, MOS, PDIP16 | A3
| 2111A-4 |  |  | 4 |  | 256 word by 4-bit static random access memory element using N-channel MOS devices integrated on a monolithic array. | A3
| AM9101CPC |  |  | 13 |  | Standard SRAM, 256X4, 300ns, MOS, PDIP22 | A3
| MM2114J |  |  | 23 |  | Standard SRAM, 1KX4, 450ns, MOS, CDIP18 | A3
| HY6116AP-10 |  |  | 9 |  | 2K X 8-bit CMOS SRAM | A3
| GM76C88AL-12 |  |  | 56 |  | 65,536 Bit static random access memory organized as 8,192 words by 8 bits using CMOS | A3
| AT28BV64B |  |  | 42 |  | high-performance 64Kbit Parallel EEPROM offering access times to 200ns with 54mW power dissipation and 2.7V supply voltage. | A3
| MCM4116BP15 |  |  | 119 |  | 16.384 BITS MEMORIA DE ACCESO ALEATORIO DINÁMICO DIP16 | A3
| D4164 |  |  | 19 |  | IC CER.16PIN DIP | A3
| AT27010 |  |  | 4 |  | low-power, high-performance CMOS 8-bit microcomputer with 4K bytes of Flash programmable and erasable read only memory (PEROM) | A3
| XLS2865AP |  |  | 3 |  | low power, high performance, 8-bit CMOS microcontroller with a variety of features | A3
| MB8264A-12 |  |  | 18 |  | MOS 65536-BIT DYNAMIC RANDOM ACCESS MEMORY | A3
| XC9536 |  |  | 2 |  | high-performance CPLD providing advanced in-system programming and test capabilities for general purpose logic integration. | A3
| AM9114BPC |  |  | 4 |  | Standard SRAM, 1KX4, 450ns, NMOS, PDIP18 | A3
| DM74SI88N |  |  | 3 |  | IC Chip | A3
| XC9572 |  |  | 26 |  | IC CPLD 72MC 10NS 44PLCC | A3
| KM41C256P |  |  | 66 |  | integrated circuit | A3
| KM41C454P |  |  | 50 |  | integrated circuit | A3
| DM74S287N |  |  | 3 |  | (256 x 4) 1024-BIT TTL PROM | A3
| DM74S2788N |  |  | 3 |  | (256 x 4) 1024-BIT TTL PROM | A3
| DM74S387J |  |  | 3 |  | 256 X 4 1024-Bit TTL PROM | A3
| M27C256B |  |  | 15 |  | 256 Kbit (32Kb x 8) UV EPROM and OTP EPROM | A3
| 24C64 |  |  | 5 |  | EEPROM Serial-I2C 2K-bit 256 x 8 5V 8-Pin PDIP Tube | A3
| 8720EP |  |  | 8 |  |  | A3
| ICL7109PL |  |  | 2 |  | Conversores analógicos a digitales - ADC 12-Bit A/D Converter with 3-State Binary Outputs | A3
| NTE4053B |  |  | 7 |  | digitally- controlled analog switches | A3
| HCF40698 |  |  | 6 |  | six COS/MOS inverter circuits. | A3
| 2N3053 |  |  | 18 |  | MEDIUM POWER SILICONNPN PLANAR TRANSISTOR | A3
| 2N5458 |  |  | 31 |  | TRANSISTOR JFET | A3
| CAPACITOR 0,1 µF |  |  | 40 |  | CAPACITOR 0,1 µF | A3
| CAPACITOR 1 µF |  |  | 25 |  | CAPACITOR 1 µF | A3
| CAPACITOR 2,2 µF |  |  | 20 |  | CAPACITOR 2,2 µF | A3
| CAPACITOR 10 µF |  |  | 28 |  | CAPACITOR 10 µF | A3
| CAPACITIR 22 µF |  |  | 39 |  | CAPACITIR 22 µF | A3
| CAPACITOR 100 µF |  |  | 40 |  | CAPACITOR 100 µF | A3
| BJT C9014 |  |  | 12 |  | BJT C9014 | A3
| BJT 2N2222A |  |  | 12 |  | BJT 2N2222A | A3
| RESISTENCIA 10Ω |  |  | 40 |  | RESISTENCIA 10Ω | A3
| RESISTENCIA 100 Ω |  |  | 49 |  | RESISTENCIA 100 Ω | A3
| RESISTENCIA 1K Ω |  |  | 49 |  | RESISTENCIA 1K Ω | A3
| RESISTENCIA 1,5 K Ω |  |  | 50 |  | RESISTENCIA 1,5 K Ω | A3
| RESISTENCIA 2,2K Ω |  |  | 49 |  | RESISTENCIA 2,2K Ω | A3
| RESISTENCIA 4,7KΩ |  |  | 44 |  | RESISTENCIA 4,7KΩ | A3
| RESISTENCIA 10 KΩ |  |  | 50 |  | RESISTENCIA 10 KΩ | A3
| RESISTENCIA 47K Ω |  |  | 50 |  | RESISTENCIA 47K Ω | A3
| RESISTENCIA 100K Ω |  |  | 50 |  | RESISTENCIA 100K Ω | A3
| DIODO ZENER |  |  | 11 |  | 3 VOLTIOS 0,5 WATTS | A3
| 2N3904 |  |  | 9 |  | TRANSISTOR | A3
| 1N60 |  |  | 12 |  | DIODO DE GERMANIO | A3
| BOMBILLOS DE 1 FILAMENTO |  |  | 6 |  | BOMBILLOS DE 1 FILAMENTO | A3
| JCJ111N19 |  |  | 10 |  | TRANSISTOR | A3
| LEDS AMARILLOS |  |  | 15 |  | LEDS AMARILLOS | A3
| LEDS VERDES |  |  | 14 |  | LEDS VERDES | A3
| POTENCIOMETROS DE 5K Ω |  |  | 4 |  | POTENCIOMETRO DE 5K Ω | A3
| LEDS VERDES DE 3 mm |  |  | 39 |  | LEDS VERDES DE 3 mm | A3
| LEDS AMARILLOS 3 mm |  |  | 29 |  | LEDS AMARILLOS 3 mm | A3
| RESISTENCIA DE 33K Ω |  |  | 23 |  | RESISTENCIA DE 33K Ω | A3
| LEDS AZULES |  |  | 14 |  | LEDS AZULES | A3
| LEDS BLANCOS |  |  | 15 |  | LEDS BLANCOS | A3
| Interruptores |  |  | 9 |  | Interruptores | A3
| Interruptores Pulsadores |  |  | 9 |  | Pulsadores | A3
| Interruptores Mini |  |  | 0 |  |  | A3
| RTC DS1287 |  |  | 37 |  | Real Time Clock | A3
| RE-SWITCH |  |  | 14 |  |  | A3
| TERMINAL 10 PINES |  |  | 10 |  |  | A3
| TERMINAL 16 PINES |  |  | 45 |  |  | A3
| 24 pines |  |  | 10 |  |  | A3
| P8051AH |  |  | 40 |  | Microcontroller, 8-Bit, MROM, 8051 CPU, 12MHz, NMOS | A3
| Resistencias 15kΩ |  |  | 15 |  |  | A4
| Resistencias 18kΩ |  |  | 64 |  |  | A4
| Resistencias 27kΩ |  |  | 15 |  |  | A4
| Resistencias 33Ω |  |  | 76 |  |  | A4
| 74LS374 |  |  | 135 |  |  | A4
| LM301AN |  |  | 28 |  |  | A4
| 74LS14 |  |  | 49 |  |  | A4
| LS373N |  |  | 37 |  |  | A4
| LS86N |  |  | 59 |  |  | A4
| Resistencias 5.6kΩ |  |  | 19 |  |  | A4
| 8350 |  |  | 19 |  |  | A4
| 9530 |  |  | 94 |  |  | A4
| 9413 |  |  | 66 |  |  | A4
| MDP1603221G |  |  | 42 |  |  | A4
| MDP1603103G |  |  | 7 |  |  | A4
| R470 |  |  | 33 |  |  | A4
| 103G |  |  | 28 |  |  | A4
| 8145 |  |  | 18 |  |  | A4
| TRANSISTOR 505 |  |  | 44 |  |  | A4
| TRANSISTOR 430 |  |  | 29 |  |  | A4
| 2N5457 |  |  | 41 |  |  | A4
| Resistencias 2,2kΩ |  |  | 51 |  |  | A4
| Resistencias 2,1kΩ |  |  | 13 |  |  | A4
| Resistencias 82kΩ |  |  | 53 |  |  | A4
| Resistencias 27Ω |  |  | 8 |  |  | A4
| Resistencias 39Ω |  |  | 8 |  |  | A4
| Resistencias 56Ω |  |  | 23 |  |  | A4
| Resistencias 47Ω |  |  | 14 |  |  | A4
| Resistencias 330KΩ |  |  | 62 |  |  | A4
| Resistencias 260KΩ |  |  | 15 |  |  | A4
| Resistencias 270KΩ |  |  | 4 |  |  | A4
| Resistencias 47KΩ |  |  | 14 |  |  | A4
| Resistencias 360KΩ |  |  | 4 |  |  | A4
| TC4071BP |  |  | 51 |  |  | A4
| T4L5374 |  |  | 121 |  |  | A4
| Resistencias 560Ω |  |  | 7 |  |  | A4
| DV/LM324 |  |  | 39 |  |  | A4
| 74L500 |  |  | 156 |  |  | A4
| Caja #1 resistencias |  |  | 100 |  | Caja de componentes varios protoboards metalicas | A4
| Caja #2 resistencias |  |  | 54 |  | Caja de componentes varios protoboards metalicas | A4
| Caja #3 Pines Anchos |  |  | 80 |  | Pines anchos | A4
| Caja #4 Sockets y pines varios |  |  | 209 |  | Caja de sockets y pines | A4
| Caja #5 Componentes varios |  |  | 69 |  | Resistencias, capacitores y bobinas | A4
| Caja #6 Pines |  |  | 188 |  | Pines anchos | A4
| Caja #7 Pines |  |  | 103 |  | Pines anchos | A4
| Estuche #2 Herramientas |  |  | 17 |  | Herramientas (Para poner componentes) | A4
| Estuche #3 Herramientas Pinzas |  |  | 7 |  | Herramientas Pinzas | A4
| Estuche #4 Puntas Atenuadoras |  |  | 1 |  | Punta Atenuadora con estuche | A4
| Estuche #5 Herramientas Varias |  |  | 30 |  | Herramientas Varias | A4
| Estuche #6 Puntas atenuadoras |  |  | 2 |  | Puntas atenuadoras con estuche | A4
| Estuche #7 Puntas atenuadoras |  |  | 2 |  | Puntas atenuadoras con estuche | A4
| Caja #8 Baquelitas y herramientas |  |  | 26 |  | Baquelitas y herramientas | A4
| Caja #9 Sockets para microprocesadoes |  |  | 13 |  | Sockets para microprocesadores | A4
| Caja #10 Puntas Atenuadoras |  |  | 1 |  | Puntas atenuadoras con estuche | A4
| Caja #11 Integrados varios |  |  | 281 |  | Integrados Varios | A4
| Caja #12 Puntas Atenuadoras |  |  | 1 |  | Puntas atenuadoras con estuche | A4
| Caja #13 Puntas Atenuadoras |  |  | 2 |  | Puntas atenuadoras con estuche | A4
| Caja #16 Zybo |  |  | 1 |  | Zybo FPGA | A4
| Caja #17 Componentes varios |  |  | 32 |  | Caja de componentes varios protoboards metalicas | A4
| Caja #18 Zybo |  |  | 1 |  | Zybo FPGA | A4
| Caja #19 Spartan 3E |  |  | 1 |  | Spartan 3E FPGA | A4
| Caja #20 Zybo |  |  | 1 |  | Zybo FPGA | A4
| Resistencias 3,3 Ω |  |  | 30 |  |  | A4
| Resistencias 2,8Ω |  |  | 4 |  |  | A4
| Resistencias 5,6Ω |  |  | 17 |  |  | A4
| Resistencias 4,7Ω |  |  | 10 |  |  | A4
| Resistencias 8,2Ω |  |  | 32 |  |  | A4
| Resistencias 6,8Ω |  |  | 18 |  |  | A4
| Resistencias 1,2MΩ |  |  | 42 |  |  | A4
| Resistencias 15Ω |  |  | 32 |  |  | A4
| Estuche # 1 Herramientas Varias |  |  | 20 |  | Herramientas Varias | A4
| Caja #14 Integrados Varios |  |  | 230 |  | Integrados Varios | A4
| Caja #15 Integrados Varios |  |  | 309 |  | Integrados Varios | A4
78256 | Multímetro analógico (VOM) |  | Simpson | 1 | 270 Series 5 | Viene con las puntas, una pila redonda de 1.5 V y una pila cuadrada de 9V (con manual) | A5
78252 | Multímetro analógico (VOM) |  | Simpson | 1 | 270 Series 5 | Viene con las puntas, una pila redonda de 1.5 V y una pila cuadrada de 9V (con manual) | A5
78252 / 78255 | Multímetro analógico (VOM) |  | Simpson | 1 | 270 Series 5 | Viene con las puntas de multímetro pero sin pilas. El activo 78255 viene tachado y se señala como correcto el 78252 (hay dos con el mismo activo). | A5
78249 | Multímetro analógico (VOM) |  | Simpson | 1 | 270 Series 5 | Viene con las puntas, una pila redonda de 1.5 V y una pila cuadrada de 9V (sin manual) | A5
SP-002422 | Wattimetro analógico |  | SEW | 1 | 2030-12-01 |  | A5
SP-002423 | Wattimetro analógico |  | SEW | 1 | 2030-12-01 |  | A5
SP-003242 | Wattimetro analógico |  | SEW | 1 | 2030-12-01 |  | A5
SP-002421 | Wattimetro analógico |  | SEW | 1 | 2030-12-01 | 120 V y 5 A (Relación: 5.25) | A5
SP-003546 | Wattimetro analógico |  | SEW | 1 | 2030-12-01 |  | A5
SP- 002205 / AI-1383 | Comprobador de aislamiento |  | Lutron | 1 | DI-6200 | Está marcado con diferentes activos | A5
SP- 002206 / AI-1381 | Comprobador de aislamiento |  | Lutron | 1 | DI-6200 | Está marcado con diferentes activos | A5
| Bombillos incandescentes |  |  | 211 |  | 120 V - 6 W | A5
| Resistencias cerámicas |  |  | 41 |  | 1 k - 5W - 5% | A5
| Buzzers |  | Kingstate | 133 | KPE-205 |  | A5
| Paquetes cables Pmod 2 |  |  | 28 |  | Cada paquete viene con un cable de 12 pines; un cable de 12 pines a dual de 6 pines; y dos repuestos de 6 pines y uno de 12 pines. Cuatro paquetes incompletos (faltan pines); además de un cable de 12 pines suelto. Un paquete trae 6 pines extra. | A5
7999 | Estaciòn de soldadura |  | ERSA | 1 | T-25 |  | A5
| Teclados alfanumericos |  |  | 9 |  | Diferentes modelos | A5
| Puente rectificador |  | SEP RJ | 26 | KBPC1504 |  | A5
| Bobinas 20nH/220nH |  |  | 57 |  | Las pequeñas son de 220nH y los grandes de 20nH | A5
| Display de 7 segmentos |  |  | 608 | A-391E y C-391E | Estan mezclados | A5
| Transflectivo |  | LUMEX | 5 | 1602D/A | 2 estan en bolsa | A5
| Integrado |  |  | 1 | 06296- XRS3006 | No se entiende claramente su serie. | A5
| Perillas |  |  | 134 |  |  | A5
60018 | FPGA Board |  | National Instruments | 1 |  | Viene con cable fuente, cable usb y disco. | A5
60020 | FPGA Board |  | National Instruments | 1 |  | Viene con cable fuente, cable usb y disco. | A5
60019 | FPGA Board |  | National Instruments | 1 |  | Viene con cable fuente y cable usb. | A5
60017 | FPGA Board |  | National Instruments | 1 |  | Viene con cable fuente, cable usb y disco. | A5
Caja 1 | Caja de parlantes 8Ω / 0.5W | Abierta | JEC | 97 |  |  | A5
Caja 2 | Caja de parlantes 8Ω / 0.5W | Abierta | JEC | 72 |  |  | A5
Caja 3 | Caja de parlantes 8Ω / 0.5W | Sellada | JEC | 100 |  |  | A5
78256 | Multímetro analógico (VOM) |  | Simpson | 1 | 270 Series 5 | Viene con las puntas, una pila redonda de 1.5 V y una pila cuadrada de 9V | A5
78252 | Multímetro analógico (VOM) |  | Simpson | 1 | 270 Series 5 | Viene con las puntas, una pila redonda de 1.5 V y una pila cuadrada de 9V | A5
78252 / 78255 | Multímetro analógico (VOM) |  | Simpson | 1 | 270 Series 5 | Viene con las puntas de multímetro pero sin pilas. El activo 78255 viene tachado y se señala como correcto el 78252 (hay dos con el mismo activo). | A5
78249 | Multímetro analógico (VOM) |  | Simpson | 1 | 270 Series 5 | Viene con las puntas, una pila redonda de 1.5 V y una pila cuadrada de 9V | A5
SP-002422 | Wattimetro analógico |  | SEW | 1 | 2030-12-01 |  | A5
SP-002423 | Wattimetro analógico |  | SEW | 1 | 2030-12-01 |  | A5
SP-003242 | Wattimetro analógico |  | SEW | 1 | 2030-12-01 |  | A5
SP-002421 | Wattimetro analógico |  | SEW | 1 | 2030-12-01 | 120 V y 5 A (Relación: 5.25) | A5
SP-003546 | Wattimetro analógico |  | SEW | 1 | 2030-12-01 |  | A5
SP- 002205 / AI-1383 | Comprobador de aislamiento |  | Lutron | 1 | DI-6200 | Está marcado con diferentes activos | A5
SP- 002206 / AI-1381 | Comprobador de aislamiento |  | Lutron | 1 | DI-6200 | Está marcado con diferentes activos | A5
| Bombillos incandescentes |  |  | 211 |  | 120 V - 6 W | A5
| Resistencias cerámicas |  |  | 41 |  | 1 k - 5W - 5% | A5
| Buzzers |  | Kingstate | 132 | KPE-205 |  | A5
| Paquetes cables Pmod 2 |  |  | 28 |  | Cada paquete viene con un cable de 12 pines; un cable de 12 pines a dual de 6 pines; y dos repuestos de 6 pines y uno de 12 pines. Cuatro paquetes incompletos (faltan pines); además de un cable de 12 pines suelto. | A5
| Caja de componentes placa universal | Bastantes en mal estado. |  | 39 |  | En la caja se encuentra 17 bobinas de varios valores, 2 led, 1 capacitor, 2 cable IDC, 10 resistencias ,1 termistor PTC y 6 bases universales vacias. | A6
| Mòdulo serial a ethernet |  | Wizent | 1 | WIZ110SR | Modulo se encuentra en la caja de componentes de placa universal | A6
| Bobinas | Algunos dañados |  | 12 |  | 300 uH | A6
| Caja con bombillos | buen estado |  | 48 |  | faltan 2 bombillos en la caja | A6
| Caja de servo motores |  | varias | 24 | varios | En la caja se encuentra 9 motores marca moonst, 1 motor oriental motor, 1 motor astrosyn, 4 motores marca pittman, 8 motores marca vexta y 1 motor pequeño sin marca | A6
| PSoC Pioneer kit |  | Cypress | 16 | CY8CKIT-042 | Cada una viene con un cable usb y 6 jumpers | A6
| manuales y documentos varios |  |  | 32 |  | Hay manuales y discos de distintos equipos asì como certificados de calibraciòn y discos. | A6
| caja con varios |  |  | 1 |  | la caja contiene 1 caja de raspberry vacia, 1 case de rapberry, 3 conectores widget pt y 1 cable flex | A6
| caja con discos/disquets |  |  | 1 |  | la caja contiene 12 discos y 2 disquets | A6
| caja #1 | completas |  | 2 |  | contienen 1 raspberry pi, 1PI widget pt, 1 microSD + adaptador, 1 adaptador AC y 1 cable flex | A6
| caja #2 | completas |  | 4 |  | contienen adaptador wif, teclado matricial, cable HDMI | A6
| "Caja #3" |  |  | 3 |  | contienen cable HDMI y teclado matricial | A6
| zed board |  | AVNET | 3 | 7000EP | ninguna tiene manual | A6
| PSoC Development Kit |  | Cypress Perform | 37 | CY8CKIT-050 | en general bien, solo a 1 le falta el usb | A6
716 | Caja Embebidos | bien | Coby y GRE | 1 | NA | CONTIENE: - 1 Control remoto Coby -1 AC/DC ADAPTER | A6
| PSoC Prototyping kit | Buen estado | Cypress Semiconductor | 8 | CY8CKIT-059 | Hay 1 dado de baja | A6
17991 | Caja azul con tornillos cabeza redonda con base de atornillar | exc | sDs | 54 | NA | NA | A6
17991 | Caja azul con tornillos cabeza redonda con base de atornillar | exc | sDs | 56 | NA | NA | A6
| MESA MOVIL | BUENO | - | 2 | - | COLOR BLANCO | ALGUNOS DAÑOS EN LA PARTE SUPERIOR DE LA MESA
| Bolsa de Disipadores | Bueno | Barboza | 20 | medianos | color negro | B
| Bolsa de Disipadores | Bueno | Barboza | 19 + 1 Grande | pequeños | color negro grande gris | B
| Caja Multimetro a proto | Bueno | Keysight | 58 | U3000-60006 |  | B
| Caja puntas mutlimetro | Buneo | Keysight | 77 | 34138-37904 | Color engro y rojo | B
| Caja puntas atenuadoras | Bueno | Keysight | 48 | N2863B | Color gris | B
99860 | Generador funciones | Bueno | Hantek | 1 | HDG3000B |  | B
99859 | Generador funciones | Bueno | Hantek | 1 | HDG3000B |  | B
99861 | Generador funciones | Bueno | Hantek | 1 | HDG3000B |  | B
99862 | Generador funciones | Bueno | Hantek | 1 | HDG3000B |  | B
99863 | Generador funciones | Bueno | Hantek | 1 | HDG3000B |  | B
99858 | Generador funciones | Bueno | Hantek | 1 | HDG3000B | Color gris y negro | B
98682 | Generador funciones | Bueno | Gwinstek | 1 | AFG-2225 |  | B
58659 | Generador funciones | Bueno | Agilent | 1 | 33210A |  | B
SP-002572 | Generador funciones | Bueno | KI | 1 | FG-2512B |  | B
SP-002318 | Generador funciones | Bueno | KI | 1 | FG-2512B |  | B
SP-002355 | Generador funciones | Bueno | KI | 1 | FG-2512B |  | B
SP-005324 | Generador funciones | Bueno | KI | 1 | FG-2512B | le falta un botón | B
SP-002350 | Generador funciones | Bueno | KI | 1 | FG-2512B |  | B
SP-002599 | Generador funciones | Bueno | KI | 1 | FG-2512B |  | B
SP-002309 | Generador funciones | Bueno | KI | 1 | FG-2512B | le falta un botón | B
SP-002584 | Generador funciones | Bueno | KI | 1 | FG-2512B | le falta un botón | B
SP-002610 | Generador funciones | Bueno | KI | 1 | FG-2512B | le falta un botón | B
SP-005306 | Generador funciones | Bueno | KI | 1 | FG-2512B |  | B
SP-002383 | Generador funciones | Bueno | KI | 1 | FG-2512B |  | B
SP-002224 | LCR | Bueno | Zentech | 1 | 100 |  | B
SP-005282 | LCR | Bueno | Zentech | 1 | 100 |  | B
SP-002550 | LCR | Bueno | Zentech | 1 | 100 |  | B
SP-002431 | LCR | Bueno | Zentech | 1 | 100 |  | B
SP-002223 | LCR | Bueno | Zentech | 1 | 100 |  | B
SP-003235 | LCR | Bueno | Zentech | 1 | 100 |  | B
35507 | LCR | Bueno | Zentech | 1 | 100 |  | B
78250 | Multimetro Analogico | Bueno | Simpson | 1 | 270-5 |  | B
78254 | Multimetro Analogico | Bueno | Simpson | 1 | 270-5 |  | B
78251 | Multimetro Analogico | Bueno | Simpson | 1 | 270-5 |  | B
78248 | Multimetro Analogico | Bueno | Simpson | 1 | 270-5 |  | B
78253 | Multimetro Analogico | Bueno | Simpson | 1 | 270-5 | faltan puntas y lagartos | B
78247 | Multimetro Analogico | Bueno | Simpson | 1 | 270-5 | falta lagarto negro | B
60006 | Elvis 1/5 | Bueno | National Instruments | 1 | NI Elvis II | NA | B
60013 | Elvis 2/5 | Bueno | National Instruments | 1 | NI Elvis II | NA | B
60016 | Elvis 5/5 | Bueno | National Instruments | 1 | NI Elvis II | NA | B
60015 | Elvis 4/5 | Bueno | National Instruments | 1 | NI Elvis II | NA | B
49576 | Elvis 1/14 | Bueno | National Instruments | 1 | NI Elvis II | NA | B
52471 | Elvis 2/14 | Bueno | National Instruments | 1 | NI Elvis II | NA | B
52463 | Elvis 3/14 | Bueno | National Instruments | 1 | NI Elvis II | NA | B
| Elvis 4/14 | Bueno | National Instruments | 1 | NI Elvis II | Serie 1690DCA | B
54893 | Elvis 5/14 | Bueno | National Instruments | 1 | NI Elvis II | NA | B
54894 | Elvis 6/14 | Bueno | National Instruments | 1 | NI Elvis II | NA | B
54895 | Elvis 7/14 | Bueno | National Instruments | 1 | NI Elvis II | NA | B
54896 | Elvis 8/14 | Bueno | National Instruments | 1 | NI Elvis II | NA | B
54897 | Elvis 9/14 | Bueno | National Instruments | 1 | NI Elvis II | NA | B
54898 | Elvis 10/14 | Bueno | National Instruments | 1 | NI Elvis II | NA | B
54899 | Elvis 11/14 | Bueno | National Instruments | 1 | NI Elvis II | NA | B
54902 | Elvis 14/14 | Bueno | National Instruments | 1 | NI Elvis II | NA | B
54901 | Elvis 13/14 | Bueno | National Instruments | 1 | NI Elvis II | NA | B
84932 | Elvis 15 | Bueno | National Instruments | 1 | NI Elvis II | NA | B
84934 | Elvis 16 | Bueno | National Instruments | 1 | NI Elvis II | NA | B
| Caja de Herramientas | Bueno | Homak | 1 | NA | -3 Desatos phillips -15 desatos planos -2 cortadoras -2 alicates de puntas -1 alicate -1 alicate pico lora peq. -1 lima plana -1 juego de llaves torks -1 Peladora de cables -1 aabre seguros truper -1 cinta metrica 5m -1 cinta metrica 3m -1 juego de Allen Eklind -2 juego de allen truper -4 juegos de puntas rojos -1 mini garra amarilla -2 agujas rojas -1 escuadra -8 desatos peq. stanley amarillos -1 cosa negra que se estripa -1 multimetro fluke -1 juego desatos Bernstein -1 desato con rash negro | B
| Caja de Herramientas | Bueno | Homak | 1 | NA | Contiene: 3 rollos de nylon , 1 martillo, 1 alicate de tipo perro, 1 solder sucker, 2 llave inglesa, 4 destornilladores, 1 set de lllaves allen , 1 extractor , 2 alicate, 1 brocha, 2 cortadoras ,1 pelador de cables, 3 prensas. | B
6969 | Set de llaves corofijas | Bueno | Homak | 1 | NA | 10 llaves de diferente tamaño | B
| Estacion de soldadura | Bueno | MIYAKO USA | 1 | 74B 98 | Color celeste | B
| Cautin | Bueno | ERSA | 1 | NA | Color celeste y oxidado | B
| Sonda medidora de alto voltaje | Bueno | Leader | 1 | LHM-80A | Color negro | B
| Cables USB A-B | Bueno | NA | 34 | 8121-1074 | Color negro | B
| Puntas Mutimetro | Bueno | NA | 78 | 34138-37904 | Color rojo y negro | B
| Puntas Atenuedoras | Bueno | Keysight | 51 | N2863B | color gris | B
| Juegos de bananas | Bueno | NA | 24(178 cables) | NA | Multicolor | B
| Caja lab 407 | Bueno |  | 90 | GTLO-104A (cables fuente), GTP-200B-4 200Mhz (puntas de osciloscopio) | 20 cables fuente, 10 puntas de multimetro, 20 puntas de osciloscopio, 10 cables BNC-BNC, 10 cables USB A, 20 cables BNC - generador | C
| Caja lab 207 | Bueno |  | 90 | GTLO-104A (cables fuente), GTP-200B-4 200Mhz (puntas de osciloscopio) | 20 cables BNC - generador, 10 cables BNC - BNC, 10 cables USB A, 20 puntas de osciloscopio, 10 puntas de multímertro, 20 cables de fuente | C
| Caja lab 310 | Bueno |  | 90 | GTLO-104A (cables fuente), GTP-200B-4 200Mhz (puntas de osciloscopio) | 20 cables BNC - generador, 10 cables BNC - BNC, 10 cables USB A, 20 puntas de osciloscopio, 10 puntas de multímetro, 20 cables de fuente | C
| Caja cables de alimentación viejos lab 207 |  |  | 39 |  |  | C
| Caja equipo de CC |  |  |  |  | 1 multímetro digital, 3 puntas de multímetro (2 rotas), 1 cable de alimentación, 3 analizadores de polaridad, 1 batería recargable de CC, 1 detector de voltaje en CA | C
| Mini adaptador USB de wifi | Bueno | FAST | 1 | FW150US | 150 Mbps | C
| Adaptadores banana - BNC | Bueno |  | 32 |  | Caja para préstamos de estudiantes (verde) | C
| Adaptadores banana - BNC | Bueno |  | 32 |  | Caja para préstamos de profesores (morada) | C
| Cable cargador a USB B | Bueno |  | 1 | SFE-5V2AU |  | C
| Control remoto proyector | Bueno | CASIO | 6 | YT-141 |  | C
| Control remoto proyector | Bueno | EPSON | 3 | 151506800 |  | C
| Control remoto proyector | Bueno | EPSON | 1 | 159917600 |  | C
| Cables individuales banana | Bueno |  | 5 |  | Algunos cables tienen arreglos con cinta en las puntas | C
99681 | Multímetro | Bueno | GW INSTEK | 1 | GDM-8341 |  | C
99679 | Multímetro | Bueno | GW INSTEK | 1 | GDM-8341 |  | C
99683 | Multímetro | Bueno | GW INSTEK | 1 | GDM-8341 |  | C
99682 | Multímetro | Bueno | GW INSTEK | 1 | GDM-8341 |  | C
99680 | Multímetro | Bueno | GW INSTEK | 1 | GDM-8341 |  | C
99678 | Multímetro | Bueno | GW INSTEK | 1 | GDM-8341 |  | C
99695 | Multímetro | Bueno | GW INSTEK | 1 | GDM-8341 |  | C
58640 | Multímetro digital | Bueno | AGILENT | 1 | 34405A |  | C
35504 | Multímetro digital | Bueno | AGILENT | 1 | 34401A |  | C
AI-1185 | Multímetro digital | Bueno | KI | 1 | DM-6804B |  | C
AI-1059 | Multímetro digital | Bueno | KI | 1 | DM-6804B | Le faltan 2 botones | C
AI-1281 | Multímetro digital | Bueno | KI | 1 | DM-6804B | Le faltan el boton de encendido | C
AI-0977 | Multímetro digital | Bueno | KI | 1 | DM-6804B | Le faltan un botón | C
AI-1179 | Multímetro digital | Bueno | KI | 1 | DM-6804B |  | C
AI-1276 | Multímetro digital | Bueno | KI | 1 | DM-6804B |  | C
AI-1416 | Multímetro digital | Bueno | KI | 1 | DM-6804B | Le falta un botón frontal | C
AI-1241 | Multímetro digital | Bueno | KI | 1 | DM-6804B |  | C
AI-1273 | Multímetro digital | Bueno | KI | 1 | DM-6804B |  | C
AI-1270 | Multímetro digital | Bueno | KI | 1 | DM-6804B | Le falta un botón | C
AI-1274 | Multímetro digital | Bueno | KI | 1 | DM-6804B |  | C
AI-1420 | Multímetro digital | Bueno | KI | 1 | DM-6804B |  | C
AI-1061 | Multímetro digital | Bueno | KI | 1 | DM-6804B |  | C
AI-1058 | Multímetro digital | Bueno | KI | 1 | DM-6804B |  | C
AI-1146 | Multímetro digital | Bueno | KI | 1 | DM-6804B | Le falta el botón de encendido | C
AI-1280 | Multímetro digital | Bueno | KI | 1 | DM-6804B | Le falta un botón frontal | C
AI-1275 | Multímetro digital | Bueno | KI | 1 | DM-6804B |  | C
99826 | Fuente DC | Bueno | GW INSTEK | 1 | GPE-2323 |  | C
99824 | Fuente DC | Bueno | GW INSTEK | 1 | GPE-2323 |  | C
99822 | Fuente DC | Bueno | GW INSTEK | 1 | GPE-2323 |  | C
98717 | Fuente DC | Bueno | GW INSTEK | 1 | GPE-2323 |  | C
99821 | Fuente DC | Bueno | GW INSTEK | 1 | GPE-2323 |  | C
99825 | Fuente DC | Bueno | GW INSTEK | 1 | GPE-2323 |  | C
99823 | Fuente DC | Bueno | GW INSTEK | 1 | GPE-2323 |  | C
26690 | Fuente DC | Malo | GoldStar | 1 | GP-303 | Mango roto, cara frontal fracturada, cable de alimentación no modular descarapelado | C
26693 | Fuente DC | Muy viejo | GoldStar | 1 | GP-303 |  | C
26697 | Fuente DC | Muy viejo | GoldStar | 1 | GP-303 |  | C
26696 | Fuente DC | Muy viejo | GoldStar | 1 | GP-303 |  | C
26701 | Fuente DC | Muy viejo | GoldStar | 1 | GP-303 |  | C
26699 | Fuente DC | Muy viejo | GoldStar | 1 | GP-303 |  | C
24701 | Fuente DC | Muy viejo | GW | 1 | GPR-30200 |  | C
24699 | Fuente DC | Muy viejo | GW | 1 | GPR-30200 |  | C
24690 | Fuente DC | Muy viejo | GW | 1 | GPR-30200 |  | C
24698 | Fuente DC | Muy viejo | GW | 1 | GPR-30200 |  | C
24688 | Fuente DC | Muy viejo | GW | 1 | GPR-30200 |  | C
873502 | Fuente dual DC | Viejo | KI | 1 | DPS-1303DF |  | C
SP-003237 | Fuente dual DC | Viejo | KI | 1 | DPS-1303DF |  | C
SP-003236 | Fuente dual DC | Viejo | KI | 1 | DPS-1303DF |  | C
SP-005524 | Fuente dual DC | Viejo | KI | 1 | DPS-1303DF |  | C
SP-002433 | Fuente dual DC | Viejo | KI | 1 | DPS-1303DF |  | C
SP-002460 | Fuente dual DC | Viejo | KI | 1 | DPS-1303DF |  | C
SP-002320 | Fuente dual DC | Viejo | KI | 1 | DPS-1303DF |  | C
AI-1263 | Fuente dual DC | Viejo | KI | 1 | DPS-1303DF |  | C
SP-002353 | Fuente dual DC | Malo | KI | 1 | DPS-1303DF |  | C
SP-002303 | Fuente dual DC | Viejo | KI | 1 | DPS-1303DF |  | C
SP-003224 | Fuente dual DC | Viejo | KI | 1 | DPS-1303DF |  | C
| Fuente dual DC | Viejo | KI | 1 | DPS-1303DF |  | C
AI-1053 | Fuente dual DC | Viejo | KI | 1 | DPS-1303DF |  | C
873490 | Fuente dual DC | Viejo | KI | 1 | DPS-1303DF |  | C
SP-002344 | Fuente dual DC | Viejo | KI | 1 | DPS-1303DF |  | C
873504 | Fuente dual DC | Viejo | KI | 1 | DPS-1303DF |  | C
SP-002432 | Fuente dual DC | Viejo | KI | 1 | DPS-1303DF |  | C
SP-002443 | Fuente dual DC | Viejo | KI | 1 | DPS-1303DF |  | C
SP-002570 | Fuente dual DC | Viejo | KI | 1 | DPS-1303DF |  | C
SP-002360 | Fuente dual DC | Viejo | KI | 1 | DPS-1303DF | La fuente del lado derecho no regula voltaje | C
SP-003223 | Fuente dual DC | Viejo | KI | 1 | DPS-1303DF |  | C
873477 | Fuente dual DC | Viejo | KI | 1 | DPS-1303DF |  | C
SP-002339 | Fuente dual DC | Viejo | KI | 1 | DPS-1303DF |  | C
SP-002330 | Fuente dual DC | Viejo | KI | 1 | DPS-1303DF |  | C
SP-002380 | Fuente dual DC | Viejo | KI | 1 | DPS-1303DF |  | C
873491 | Fuente dual DC | Viejo | KI | 1 | DPS-1303DF |  | C
SP-002459 | Fuente dual DC | Viejo | KI | 1 | DPS-1303DF |  | C
| Fuente dual DC | Viejo | KI | 1 | DPS-1303DF |  | C
35501 | Fuente de carga activa | Bueno | FAGTO | 1 | FA-2300 |  | C
48449 | Fuente DC regulada | Viejo | EZ | 1 | GP-1303TP |  | C
48447 | Fuente DC regulada | Viejo | EZ | 1 | GP-1303TP | La pantalla está pegada con tape | C
48444 | Fuente DC regulada | Viejo | EZ | 1 | GP-1303TP | pintura oxidada | C
48443 | Fuente DC regulada | Viejo | EZ | 1 | GP-1303TP | pintura oxidada | C
48439 | Fuente DC regulada | Viejo | EZ | 1 | GP-1303TP | pintura oxidada | C
48446 | Fuente DC regulada | Viejo | EZ | 1 | GP-1303TP |  | C
48442 | Fuente DC regulada | Viejo | EZ | 1 | GP-1303TP |  | C
48441 | Fuente DC regulada | Viejo | EZ | 1 | GP-1303TP |  | C
48440 | Fuente DC regulada | Viejo | EZ | 1 | GP-1303TP |  | C
| Termómetro infrarrojo | Bueno | XIANDE | 1 | GP-300 |  | C
| Caja 1 raspberry pi | Bueno |  | 1 |  | Tiene cable flex y microSD y adaptador, falta raspberry pi, adapdator A/C y PI widget | C
| Caja 2 raspberry pi | Bueno |  | 1 |  | Tiene el case del raspberry pi, pasta térmica con heat zinc, PI Wedge B+ y adaptador A/C, falta 1 cable HDMI, 1 adaptador wifi y 1 teclado. | C
| Caja de bases SPLD | Bueno |  | 1 | 2xPL-44, PLCC44-D44 y PLCC44TO | Tiene 4 bases | C
| Programador universal | Bueno |  | 1 | TL866II | Le falta el cable, viene en una caja que dice micros mecatrónica | C
| Programador universal | Bueno |  | 1 | TL866CS | La caja viene con el programador y el cable | C
| Adaptador VGA macho a USB | Bueno | Manhattan | 3 | 205146 | Todas las bolsas vienen con el cable, la guía y disco | C
| Adaptador de display port a HDMI | Bueno | Manhattan | 1 | DPM-HDMIF |  | C
57042 | Fotómetro de alta resistencia | Bueno | EXTECH | 1 | 407026 | La caja tiene el fotómetro, calibrador y manual | C
SP-002493 | Probador de circuitos integrados digitales | Bueno | LEAP Electronic | 1 | ICT-6C |  | C
28210 | Tacómetro | Viejo | RHEINTACHO | 1 | A3-2000 |  | C
| Cable HDMI-HDMI de 5 metros | Bueno | Manhattan | 1 | E301195 |  | C
| Cable VGA macho- VGA macho | Bueno | Manhattan | 3 | E353917 |  | C
| Cable USB tipo A | Bueno |  | 1 |  |  | C
| Ataptador display port - DVI | Bueno | AMPHENOL | 2 | E326508 |  | C
48422 | Generador de funciones | Bueno | EZ | 1 | DM-441B |  | C
48418 | Generador de funciones | Bueno | EZ | 1 | DM-441B |  | C
48420 | Generador de funciones | Bueno | EZ | 1 | DM-441B |  | C
48421 | Generador de funciones | Bueno | EZ | 1 | DM-441B |  | C
48417 | Generador de funciones | Bueno | EZ | 1 | DM-441B |  | C
48426 | Generador de funciones | Bueno | EZ | 1 | DM-441B |  | C
48424 | Generador de funciones | Bueno | EZ | 1 | DM-441B |  | C
48727 | Generador de funciones | Bueno | EZ | 1 | DM-441B |  | C
48423 | Generador de funciones | Bueno | EZ | 1 | DM-441B |  | C
48429 | Generador de funciones | Bueno | EZ | 1 | FG-7005C |  | C
48438 | Generador de funciones | Bueno | EZ | 1 | FG-7005C |  | C
48431 | Generador de funciones | Bueno | EZ | 1 | FG-7005C |  | C
48432 | Generador de funciones | Bueno | EZ | 1 | FG-7005C |  | C
48437 | Generador de funciones | Bueno | EZ | 1 | FG-7005C |  | C
48434 | Generador de funciones | Bueno | EZ | 1 | FG-7005C |  | C
48435 | Generador de funciones | Bueno | EZ | 1 | FG-7005C |  | C
48430 | Generador de funciones | Bueno | EZ | 1 | FG-7005C |  | C
48433 | Generador de funciones | Bueno | EZ | 1 | FG-7005C |  | C
48428 | Generador de funciones | Bueno | EZ | 1 | FG-7005C |  | C
48436 | Generador de funciones | Bueno | EZ | 1 | FG-7005C |  | C
60321 | myDAQ | Bueno | NI | 1 | 195509F-01L (myDAQ), 765788-01 (conector de tornillo) | Trae módulo base, base protoboard sin batería, 2 cables de punta de multímetro, 1 cable USB tipo A, 1 desatornillador, 1 conector de tornillo y 1 cable de audio. Falta el DVD con software. | C
60308 | myDAQ 1/24 | Bueno | NI | 1 | 195509F-01L (myDAQ), 765788-01 (conector de tornillo) | Trae manual, myDAQ, cable USB tipo A, base protobord con batería, cable de audio y multímetro, conector de tornillo y desatornillador. | C
60325 | myDAQ 17/24 | Bueno | NI | 1 | 195509F-01L (myDAQ), 765788-01 (conector de tornillo) | Faltan puntas de multímetro, batería, trae manual, myDAQ, cable USB tipo A, base protoboard, cable de audio, conector de tornillo y desatornillador. | C
60326 | myDAQ 18/24 | Bueno | NI | 1 | 195509F-01L (myDAQ), 765788-01 (conector de tornillo) | Trae manual, myDAQ, cable USB tipo A, base protoboard, cable de audio y multímetro, conector de tornillo y desatornillador. Falta la batería | C
60309 | myDAQ | Bueno | NI | 1 | 195509F-01L (myDAQ), 765788-01 (conector de tornillo) | Trae manual, myDAQ, cable USB tipo A, base protoboard, cable de audio y desatornillador. No tiene batería, conector de tornillo y puntas de multímetro | C
60327 | myDAQ 19/24 | Bueno | NI | 1 | 195509F-01L (myDAQ), 765788-01 (conector de tornillo) | No se presta a estudiantes. Trae manual, myDAQ, cable USB tipo A, base protoboard, cable de audio y multímetro, conector de tornillo y desatornillador. Falta la batería. | C
60329 | myDAQ 21/24 | Bueno | NI | 1 | 195509F-01L (myDAQ), 765788-01 (conector de tornillo) | Trae manual, myDAQ, cable USB tipo A, base protoboard, cable de audio y multímetro, conector de tornillo y desatornillador. Falta la batería. | C
60315 | myDAQ 8/24 | Bueno | NI | 1 | 195509F-01L (myDAQ), 765788-01 (conector de tornillo) | Trae manual, myDAQ, cable USB tipo A, base protoboard, cable de audio y multímetro, conector de tornillo y desatornillador. Falta la batería. | C
60317 | myDAQ 10/24 | Bueno | NI | 1 | 195509F-01L (myDAQ), 765788-01 (conector de tornillo) | Trae manual, myDAQ, cable USB tipo A, base protoboard, cable de audio y multímetro y desatornillador. Falta la batería y conector de tornillo | C
60319 | myDAQ 12/24 | Bueno | NI | 1 | 195509F-01L (myDAQ), 765788-01 (conector de tornillo) | Trae manual, myDAQ, cable USB tipo A, base protoboard, cable de audio y multímetro, conector de tornillo y desatornillador. Falta la batería. | C
60324 | myDAQ | Bueno | NI | 1 | 195509F-01L (myDAQ), 765788-01 (conector de tornillo) | Trae manual, myDAQ, cable USB tipo A, base protoboard, cable de audio y multímetroy desatornillador. Falta la batería y conector de tornillo. | C
60320 | myDAQ 13/24 | Bueno | NI | 1 | 195509F-01L (myDAQ), 765788-01 (conector de tornillo) | Trae manual, myDAQ, cable USB tipo A, base protoboard, cable de audio y multímetro, conector de tornillo. Falta la batería y desatornillador. | C
| cables de alimentacion |  |  | 33 | - | - | D
98677 | osciloscopio | Bueno | GWINSTEK | 1 | GDS-1202B | - | D
99790 | osciloscopio | Bueno | GWINSTEK | 1 | GDS-1202B | - | D
99718 | osciloscopio | Bueno | GWINSTEK | 1 | GDS-1202B | - | D
98678 | osciloscopio | Bueno | GWINSTEK | 1 | GDS-1202B | - | D
99714 | osciloscopio | Bueno | GWINSTEK | 1 | GDS-1202B | - | D
99715 | osciloscopio | Bueno | GWINSTEK | 1 | GDS-1202B | - | D
99716 | osciloscopio | Bueno | GWINSTEK | 1 | GDS-1202B | - | D
99717 | osciloscopio | Bueno | GWINSTEK | 1 | GDS-1202B | - | D
70327 | osciloscopio | Bueno | Agilent | 1 | DS01002A | - | D
70331 | osciloscopio | Bueno | Agilent | 1 | DS01002A | - | D
70329 | osciloscopio | Bueno | Agilent | 1 | DS01002A | - | D
70334 | osciloscopio | Bueno | Agilent | 1 | DS01002A | - | D
69213 | osciloscopio | Bueno | Agilent | 1 | DS01002A | - | D
58698 | osciloscopio | Bueno | Tektronik | 1 | TDS1012C-EDU | - | D
35498 | osciloscopio | Bueno | Tektronik | 1 | TDS 3012 | Trae tapa | D
39273 | osciloscopio | Bueno | Agilent | 1 | DS03062A | - | D
39274 | osciloscopio | Bueno | Agilent | 1 | DS03062A | - | D
39264 | osciloscopio | Bueno | Agilent | 1 | DS03062A | - | D
39269 | osciloscopio | Bueno | Agilent | 1 | DS03062A | - | D
39276 | osciloscopio | Bueno | Agilent | 1 | DS03062A | - | D
39275 | osciloscopio | Bueno | Agilent | 1 | DS03062A | - | D
39267 | osciloscopio | Bueno | Agilent | 1 | DS03062A | - | D
39266 | osciloscopio | Bueno | Agilent | 1 | DS03062A | - | D
39270 | osciloscopio | Bueno | Agilent | 1 | DS03062A | - | D
39268 | osciloscopio | Bueno | Agilent | 1 | DS03062A | - | D
48409 | osciloscopio | Bueno | Ez | 1 | DS-1080 | - | D
48416 | osciloscopio | Bueno | Ez | 1 | DS-1081 | - | D
48403 | osciloscopio | Bueno | Ez | 1 | DS-1082 |  | D
48405 | osciloscopio | Bueno | Ez | 1 | DS-1083 |  | D
48401 | osciloscopio | Bueno | Ez | 1 | DS-1084 |  | D
48407 | osciloscopio | Bueno | Ez | 1 | DS-1085 |  | D
48404 | osciloscopio | Bueno | Ez | 1 | DS-1086 |  | D
48402 | osciloscopio | Bueno | Ez | 1 | DS-1087 |  | D
48406 | osciloscopio | Bueno | Ez | 1 | DS-1088 |  | D
48410 | osciloscopio | Bueno | Ez | 1 | DS-1089 |  | D
48408 | osciloscopio | Bueno | Ez | 1 | DS-1090 |  | D
SP-002508 | Curve tracer | Bueno | KIng Instrument Electronics | 1 | KI-3020A |  | D
SP-002507 | Curve tracer | Bueno | KIng Instrument Electronics | 1 | KI-3020A |  | D
SP-002510 | Curve tracer | Bueno | KIng Instrument Electronics | 1 | KI-3020A |  | D
29651 | Fuente de CD | Bueno | GoldStart | 1 | GP-305 |  | D
29294 | Fuente de CD | Bueno | GoldStart | 1 | GP-306 |  | D
29652 | Fuente de CD | Bueno | GoldStart | 1 | GP-307 |  | D
29299 | Fuente de CD | Bueno | GoldStart | 1 | GP-308 |  | D
29297 | Fuente de CD | Bueno | GoldStart | 1 | GP-309 |  | D
29655 | Fuente de CD | Bueno | GoldStart | 1 | GP-310 |  | D
29295 | Fuente de CD | Bueno | GoldStart | 1 | GP-311 |  | D
24249 | Multimetro | Bueno | GW | 1 | GDM-8045G |  | D
24258 | Multimetro | Bueno | GW | 1 | GDM-8045G |  | D
24254 | Multimetro | Bueno | GW | 1 | GDM-8045G |  | D
24260 | Multimetro | Bueno | GW | 1 | GDM-8045G |  | D
24247 | Multimetro | Bueno | GW | 1 | GDM-8045G |  | D
24251 | Multimetro | Bueno | GW | 1 | GDM-8045G |  | D
24261 | Multimetro | Bueno | GW | 1 | GDM-8045G |  | D
24255 | Multimetro | Bueno | GW | 1 | GDM-8045G |  | D
24250 | Multimetro | Bueno | GW | 1 | GDM-8045G |  | D
24256 | Multimetro | Bueno | GW | 1 | GDM-8045G |  | D
26660 | Generador de funciones | Bueno | Escort | 1 | EGC-3230 |  | D
26659 | Generador de funciones | Bueno | Escort | 1 | EGC-3231 |  | D
26650 | Generador de funciones | Bueno | Escort | 1 | EGC-3232 |  | D
26658 | Generador de funciones | Bueno | Escort | 1 | EGC-3233 |  | D
26652 | Generador de funciones | Bueno | Escort | 1 | EGC-3234 |  | D
26649 | Generador de funciones | Bueno | Escort | 1 | EGC-3235 |  | D
26656 | Generador de funciones | Bueno | Escort | 1 | EGC-3236 |  | D
26657 | Generador de funciones | Bueno | Escort | 1 | EGC-3237 |  | D
26655 | Generador de funciones | Bueno | Escort | 1 | EGC-3238 |  | D
26654 | Generador de funciones | Bueno | Escort | 1 | EGC-3239 |  | D
26653 | Generador de funciones | Bueno | Escort | 1 | EGC-3240 |  | D
SP-003239 | MUltimetro | Bueno | Tektronik | 1 | CDM250 |  | D
AI-1006 | MUltimetro | Bueno | Tektronik | 1 | CDM250 |  | D
AI-1425 | MUltimetro | Bueno | Tektronik | 1 | CDM250 |  | D
SP-002549 | MUltimetro | Bueno | Tektronik | 1 | CDM250 |  | D
AI-1067 | MUltimetro | Bueno | Tektronik | 1 | CDM254 |  | D
AI-1424 | MUltimetro | Bueno | Tektronik | 1 | CDM255 |  | D
AI-1417 | MUltimetro | Bueno | Tektronik | 1 | CDM256 |  | D
AI-1066 | MUltimetro | Bueno | Tektronik | 1 | CDM257 |  | D
AI-0981 | MUltimetro | Bueno | Tektronik | 1 | CDM258 |  | D
29665 | Generador de funciones | Bueno | Gold Start | 1 | FG-20020 |  | D
29658 | Generador de funciones | Bueno | Gold Start | 1 | FG-20021 |  | D
29662 | Generador de funciones | Bueno | Gold Start | 1 | FG-20022 |  | D
29659 | Generador de funciones | Bueno | Gold Start | 1 | FG-20023 |  | D
29666 | Generador de funciones | Bueno | Gold Start | 1 | FG-20024 |  | D
29657 | Generador de funciones | Bueno | Gold Start | 1 | FG-20025 |  | D
29663 | Generador de funciones | Bueno | Gold Start | 1 | FG-20026 |  | D
29664 | Generador de funciones | Bueno | Gold Start | 1 | FG-20027 |  | D
| Fuente de alimentacion de CD programable | Bueno | Tektronik | 1 | PWS4323 | SESLAB | D
SP-5200 | Digital IC tESTER | Bueno | Leap Electronic | 1 | Handy Series |  | D
| Caja con Cables de alimentacion | Bueno | - | 30 | - |  | D
| Caja con regletas | Bueno |  | 4 |  |  | D
| Equipo 414 | Bueno |  | 1 |  | cables de fuente (20), puntas de multimetro (10), BNC-Lagarto (20) y Puntas osciloscopio(20) | D
| Caja con cables de equipo nuevo | Bueno | - | 1 |  | - | D
sp 002963 | Prototoboard | Bueno | Ki | 1 | AC-9001 | Buen estado | E
sp 5347-3 | Prototoboard | Bueno | Ki | 1 | AC-9002 | Buen estado | E
sp 5347-4 | Prototoboard | Bueno | Ki | 1 | AC-9003 | Buen estado | E
sp 5347-5 | Prototoboard | Bueno | Ki | 1 | AC-9004 | Buen estado | E
sp 5747-7 | Prototoboard | Bueno | Ki | 1 | AC-9005 | Buen estado | E
| Prototoboard | Bueno | Ki | 1 | AC-9006 | Buen estado | E
AC-90001 | Protoboard | Bueno | Ki | 1 | AC-9007 | Buen estado | E
Sin activo | Cable BNC gris | Bueno | --- | 1 | --- | Buen estado | E
| Punta lógica | Bueno | Kandh Products | 1 | LP3500 | Buen estado | E
| Punta lógica | Bueno | Kandh Products | 1 | LP3501 | Buen estado | E
| Punta lógica | Bueno | Kandh Products | 1 | LP3502 | Buen estado | E
| Punta lógica | Bueno | Kandh Products | 1 | LP3503 | Buen estado | E
| Punta lógica | Bueno | Kandh Products | 1 | LP3504 | Buen estado | E
| Punta lógica | Bueno | Kandh Products | 1 | LP3505 | Buen estado | E
| Punta lógica | Bueno | Kandh Products | 1 | LP3506 | Buen estado | E
| Punta lógica | Bueno | Kandh Products | 1 | LP3507 | Buen estado | E
| Punta lógica | Bueno | Kandh Products | 1 | LP3508 | Buen estado | E
| Punta lógica | Bueno | Kandh Products | 1 | LP3509 | Buen estado | E
| Punta lógica | Bueno | Kandh Products | 1 | LP3510 | Buen estado | E
| Punta lógica | Bueno | Kandh Products | 1 | LP3511 | Buen estado | E
| Punta lógica | Bueno | Kandh Products | 1 | LP3512 | Buen estado | E
| Punta lógica | Bueno | Kandh Products | 1 | LP3513 | Buen estado | E
| Punta lógica | Bueno | Kandh Products | 1 | LP3514 | Buen estado | E
| Punta lógica | Bueno | Kandh Products | 1 | LP3515 | Buen estado | E
D764520 | Zedboard | Dañado | DIGILENT | 1 | --- | Puerto dañado | E
78310 | Precision LCR Meter | Bueno | Keysight | 1 | E4980AL | Buen estado | E
D663147 | FPGA | Bueno | DIGILENT | 1 | Nexys 4 | Caja dañada | E
D592476 | FPGA | Malo | DIGILENT | 1 | Nexys 4 | Switch malo, plástico de caja dañado | E
D592819 | FPGA | Dañado | DIGILENT | 1 | Nexys 4 | Cable Dañado, plástico dañado | E
D592737 | FPGA | Bueno | DIGILENT | 1 | Nexys 4 | Caja Dañada | E
D663893 | FPGA | Dañado | DIGILENT | 1 | Nexys 4 | Switch dañado, plástico de caja dañado | E
DB164FB | FPGA | Dañado | DIGILENT | 1 | Basys 3 | Interruptor dañado | E
DAA7676 | FPGA | Bueno | DIGILENT | 1 | Nexys A7 | Buen estado | E
D440183 | FPGA | Bueno | DIGILENT | 1 | Nexys 3 | Caja desgastada | E
D482755 | FPGA | Bueno | DIGILENT | 1 | Nexys 3 | Caja desgastada | E
D381890 | FPGA | Bueno | DIGILENT | 1 | Nexys 3 | Plástico de caja dañado | E
D381896 | FPGA | Bueno | DIGILENT | 1 | Nexys 3 | Plástico de caja dañado | E
D439970 | FPGA | Bueno | DIGILENT | 1 | Nexys 3 | Plástico de caja dañado | E
D481721 | FPGA | Bueno | DIGILENT | 1 | Nexys 3 | Caja Quebrada | E
D439956 | FPGA | Bueno | DIGILENT | 1 | Nexys 3 | Plástico de caja dañado | E
D381891 | FPGA | Bueno | DIGILENT | 1 | Nexys 3 | Plástico de caja dañado | E
D482780 | FPGA | Bueno | DIGILENT | 1 | Nexys 3 | Plástico de caja dañado | E
D381892 | FPGA | Bueno | DIGILENT | 1 | Nexys 3 | Plástico de caja dañado | E
D439975 | FPGA | Bueno | DIGILENT | 1 | Nexys 3 | Plástico de caja dañado | E
D439977 | FPGA | Bueno | DIGILENT | 1 | Nexys 3 | Plástico de caja dañado | E
D440182 | FPGA | Bueno | DIGILENT | 1 | Nexys 3 | Plástico de caja dañado | E
D390536 | FPGA | Malo | DIGILENT | 1 | Nexys 2 | Sin portada, sin cable | E
D390548 | FPGA | Bueno | DIGILENT | 1 | Nexys 2 | Plástico de caja dañado | E
D390550 | FPGA | Malo | DIGILENT | 1 | Nexys 2 | Sin cable | E
D390578 | FPGA | Bueno | DIGILENT | 1 | Nexys 2 | Plástico de caja dañado | E
D390541 | FPGA | Bueno | DIGILENT | 1 | Nexys 2 | Plástico de caja dañado | E
D390553 | FPGA | Bueno | DIGILENT | 1 | Nexys 2 | Plástico de caja dañado | E
D390542 | FPGA | Bueno | DIGILENT | 1 | Nexys 2 | Plástico de caja dañado | E
D390534 | FPGA | Malo | DIGILENT | 1 | Nexys 2 | Sin cable, caja dañada | E
D390552 | FPGA | Bueno | DIGILENT | 1 | Nexys 2 | Sin plástico | E
D390544 | FPGA | Malo | DIGILENT | 1 | Nexys 2 | Sin cable | E
D390543 | FPGA | Bueno | DIGILENT | 1 | Nexys 2 | Plástico de caja dañado | E
D390539 | FPGA | Malo | DIGILENT | 1 | Nexys 2 | Sin cable | E
D390556 | FPGA | Malo | DIGILENT | 1 | Nexys 2 | Plástico de caja dañado, sin cable | E
D390535 | FPGA | Bueno | DIGILENT | 1 | Nexys 2 | Buen estado | E
SP-002301 | Generador de señales | Dañado | Ki | 1 | FG-2512B | No se puede configurar una frecuencia | E
SP-002379 | Generador de señales | Dañado | Ki | 1 | FG-2512B | El boton de encendido aveces falla | E
AL-1240 | Multimetro Digital | Dañado | Ki | 1 | DM-6804E | No prende | E
AL-1236 | Multimetro Digital | Dañado | Ki | 1 | DM-6804E | Impreciso en medición de resistencias | E
AL-1272 | Multimetro Digital | Dañado | Ki | 1 | DM-6804E | Impreciso en medición de resistencias | E
SP-002571 | Multimetro Digital | Dañado | Ki | 1 | DM-6804E | No mide voltaje | E
69212 | Osciloscopio | Dañado | Agilent | 1 | DSO-1002A | No funciona | E
70330 | Osciloscopio | Dañado | Agilent | 1 | DSO-1002A | Perilla de canal 1 defectuosa | E
| Punta atenuadora | Dañado | Agilent | 1 | N2862B | Tiene un pulso | E
| Caja de resistencias | Dañada | --- | 1 | --- | Dañada | E
| Cable de alimentación | Bueno | --- | 15 |  | Buenos | E
SP-002307 | Fuente CD | Dañada | Ki | 1 | DPS-1303DF | Daño en el display | E
| Monitor | --- | LG | 1 | --- | DEL PROFESOR J.A. DIAZ | E
| Computadora de escritorio | --- | UMC | 1 | 52X32X52X | DEL PROFESOR J.A. DIAZ | E
78388 | Generador de señales | Dañado | Keysight | 1 | 33210A | No genera salidas | E
78364 | Multimetro Digital | Dañado | Keysight | 1 | 34461A | Dañado | E
78372 | Multimetro Digital | Buen estado | Keysight | 1 | 34461A | Buen estado | E
35503 | Generador de señales | Dañado | Agilent | 1 | 33120A | Patilla de soporte quebrada | E
SP-003222 | Fuente CD | Dañado | Ki | 1 | DPS-1303DF | No sirve display derecho | E
40199 | Monitor | --- | Dell | 1 | --- | --- | E
| Monitor | --- | AOC | 1 | --- | --- | E
37990 | Monitor | --- | Dell | 1 | --- | --- | E
37992 | Monitor | --- | Dell | 1 | --- | --- | E
| Mouse | --- | --- | 8 | --- | --- | E
35509 | Universal Counter | Buen estado | Agilent | 1 | 53131A | Buen estado | E
| Adaptadores AC/DC | Buen estado | --- | 20 |  | Buen estado | E
3629 | LCD con adaptador de 12V |  | Coby | 1 | no aplica | Pantalla con control remoto, cable de alimentacion, cable VGA, Cable A/V | E
4620 | LCD con adaptador de 12V |  | Coby | 1 | no aplica | Pantalla con control remoto, cable de alimentacion, cable VGA, Cable A/V | E
3693 | LCD con adaptador de 12V |  | Coby | 1 | no aplica | Pantalla con control remoto, cable de alimentacion, cable VGA, Cable A/V | E
4615 | LCD con adaptador de 12V |  | Coby | 1 | no aplica | Pantalla con control remoto, cable de alimentacion, cable VGA, Cable A/V | E
0086 | LCD con adaptador de 12V |  | Coby | 1 | no aplica | Pantalla con control remoto, cable de alimentacion, cable VGA, Cable A/V | E
2G-17 | Spartan FPGA | Bueno | Xilinx | 1 | Spartan | Placa, 1 adaptador y cable alimentacion y 1 2R32 | E
2F - 8 | Spartan FPGA | Regular | Xilinx | 1 | Spartan | Placa, 1 adaptador y cable alimentacion y 1 2R32 | E
2E -19 | Spartan FPGA | Bueno | Xilinx | 1 | Spartan | Placa, 1 adaptador y cable alimentacion y 1 2R32 | E
2E - 09 | Spartan FPGA | Bueno | Xilinx | 1 | Spartan | Placa, 1 adaptador y cable alimentacion y 1 2R32 | E
2E - 02 | Spartan FPGA | Bueno | Xilinx | 1 | Spartan | Placa, 1 adaptador y cable alimentacion y 1 2R32 | E
D00 1401 | Spartan FPGA | Bueno | Xilinx | 1 | Spartan | Placa, 1 adaptador y cable alimentacion | E
D80 020 | 3E- Starter | Bueno | Xilinx | 1 | Spartan | Cable de alimentacion, placa y cable usb A | E
c050674 | Digilent 2sB | Bueno | Xilinx | 1 | Spartan | Digital I/O 5, cargadr y cable macho paraleo | E
d039303 | Spartan 3 | Bueno | Xilinx | 1 | Spartan 3 | placa, cable usb a jtag y alimentacion | E
D0393063 | Spartan 3 | Bueno | Xilinx | 1 | Spartan 3 | placa, cable usb a jtag, cable jtag a paralelo y alimentacion | E
D039368 | Spartan 3 | Bueno | Xilinx | 1 | Spartan 3 | placa y cable paralelo a jtag | E
D039345 | Spartan 3 | Beno | Xilinx | 1 | Spartan 3 | placa, cable usb a jtag, cable jtag a paralelo y alimentacion | E
D039399 | Spartan 3 | Beno | Xilinx | 1 | Spartan 3 | 2 placas, cable jtag a paralelo y alimentacion | E
D039340 | Spartan 3 | Beno | Xilinx | 1 | Spartan 3 | placa, cable jtag a paralelo y alimentacion | E
D039338 | Spartan 3 | Beno | Xilinx | 1 | Spartan 3 | placa, cable jtag a paralelo y alimentacion | E
D039354 | Spartan 3 | Bueno | Xilinx | 1 | Spartan 3 | placa, cable usb a jtag, cable jtag a paralelo y alimentacion | E
D039306 | Spartan 3 | Bueno | Xilinx | 1 | Spartan 3 | placa, cable usb a jtag, cable jtag a paralelo y alimentacion | E
D039321 | Spartan 3 | Bueno | Xilinx | 1 | Spartan 3 | placa, cable jtag a paralelo y alimentacion | E
D039360 | Spartan 3 | Bueno | Xilinx | 1 | Spartan 3 | placa, cable jtag a paralelo | E
D039351 | Spartan 3 | Bueno | Xilinx | 1 | Spartan 3 | placa y alimentacion | E
D039301 | Spartan 3 | Bueno | Xilinx | 1 | Spartan 3 | placa, cable usb a jtag, cable jtag a paralelo y alimentacion | E
D039312 | Spartan 3 | Bueno | Xilinx | 1 | Spartan 3 | placa y cable paralelo a jtag | E
D039364 | Spartan 3 | Bueno | Xilinx | 1 | Spartan 3 | placa, cable usb a jtag y alimentacion | E
D067954 | Spartan 3 | Bueno | Digilent | 1 | Spartan 3-1000 | placa y 2 cables jtag a paralelo | E
D059026 | Spartan 3 | Bueno | Digilent | 1 | Spartan 3-1000 | placa, 1 cable usb a jtag, y alimentacion | E
D067867 | Spartan 3 | Bueno | Digilent | 1 | Spartan 3-1000 | placa, 1 cable usb a jtag, 1 cable jtag a paralelo y alimentacion | E
D067956 | Spartan 3 | Bueno | Digilent | 1 | Spartan 3-1000 | placa, 1 cable usb a jtag y alimentacion | E
D067957 | Spartan 3 | Bueno | Digilent | 1 | Spartan 3-1000 | placa, 1 cable usb a jtag y alimentacion | E
D059024 | Spartan 3 | Bueno | Digilent | 1 | Spartan 3-1000 | placa y C-MOD C2(DIGILENT) | E
D067947 | Spartan 3 | Bueno | Digilent | 1 | Spartan 3-1000 | placa, 1 cable usb a jtag y alimentacion | E
D067868 | Spartan 3 | Bueno | Digilent | 1 | Spartan 3-1000 | placa, 1 cable jtag a paralelo y alimentacion | E
D079978 | Spartan 3E-Starter | Bueno | Digilent | 1 | 3E-Starter | placa y alimentacion | E
D079979 | Spartan 3E-Starter | Bueno | Digilent | 1 | 3E-Starter | placa, usb a A, y alimentacion | E
D080031 | Spartan 3E-Starter | Bueno | Digilent | 1 | 3E-Starter | placa, usb a A, y alimentacion | E
D080018 | Spartan 3E-Starter | Bueno | Digilent | 1 | 3E-Starter | placa, usb a A, y alimentacion | E
D079964 | Spartan 3E-Starter | Bueno | Digilent | 1 | 3E-Starter | placa, 1 cable jtag a paralelo, y alimentacion | E
D080017 | Spartan 3E-Starter | Bueno | Digilent | 1 | 3E-Starter | placa, usb a A, y alimentacion | E
D079962 | Spartan 3E-Starter | Bueno | Digilent | 1 | 3E-Starter | placa, usb a A, y alimentacion | E
D080022 | Spartan 3E-Starter | Bueno | Digilent | 1 | 3E-Starter | placa, usb a A, y alimentacion | E
D080034 | Spartan 3E-Starter | Bueno | Digilent | 1 | 3E-Starter | placa, usb a A, y alimentacion | E
D001318 | Digilent 2-SB | Bueno | Digilent | 1 | Digilent 2-SB | placa, 1 cable jtag a paralelo, y alimentacion | E
C050619 | Digilent 2-SB | Bueno | Digilent | 1 | Digilent 2-SB | placa, 1 cable jtag a paralelo, y alimentacion | E
D001316 | Digilent 2-SB | Bueno | Digilent | 1 | Digilent 2-SB | placa y alimentacion | E
| Analog I/ O 1 | Bueno | Digilent | 6 | Analog I/ O 1 | Modulo de expansion Spartan | E
| Digital I/O 1 | Bueno | Digilent | 14 | Digital I/O 1 | Modulo de expansion Spartan | E
| Digilab 2E | Bueno | Digilent | 1 | Digilab 2E | Modulo de expansion Spartan | E
| Digilab Digital I/O 5 | Bueno | Digilent | 1 | Digilab Digital I/O 5 | Modulo de expansion SPartan | E
| Digilab Digital I/O 4 | Bueno | Digilent | 1 | Digilab Digital I/O 5 | Modulo de expansion SPartan | E
| Digila Module Parallel I/O 1 | Bueno | Digilent | 1 | Digila Module Parallel I/O 1 | Modulo de expansion SPartan | E
| Placas perforadas | - | - | 34 | - | - | E
| Adaptador AC-DC(120 a 6V) | - | - | 6 | - | - | E
| Linear SC Tester | Bueno | ABI Electronics | 1 |  | Medidor IC con alimentacion | E
| Linear SC Tester | Bueno | ABI Electronics | 1 |  | Medidor IC con alimentacion | E
| Cables Ethernet | - | - | 123 | - |  | E
| Teclado | Bueno | Genius | 4 | - | - | E
| Teclado | Bueno | Genius |  | K641 | - | E
| Teclado | Bueno | DELL | 2 | KB212 | - | E
| Teclado | Bueno | DELL | 5 | RT7D20 | - | E
| Teclado | Bueno | DELL | 1 | SK-8115 | - | E
| Teclado | Bueno | HP | 1 | KU-0316 | - | E
| Teclado | Bueno | HP | 1 | KB-0228 | - | E
| Teclado | Bueno | - | 1 | - | - | E
10859 | Banco Capacitivo | - | System Technik | 1 | - |  | E
32752 | Starter An | - | - | 1 | SO3212-6B |  | E
| Borrador de memorias | malo | Leap Electronics | 1 | LER-123A | Lampara quemada | E
| Borrador de memorias | Bueno | Leap Electronics | 1 | LER-123A |  | E
32755 | Load resistor Belastungwiderstand | - | - | 1 | S03212-6M |  | E
| Cajas almacenamiento | - | - | 2 | - | Vacias | E
| Power Module | - | King Instrument | 10 |  |  | E
| Mouse | - | - | 20 | - | - | E
| JTAG3 | - | Z-WORLD | 7 | - | - | E
35491 | Decade Inductor | Malo | SAMAR | 1 | - | - | E
| Caja Tornillos | - | - | - | - | - | E
AD590 | Heat-Current Sensor | - | - | 15 | - | - | E
| Cable Circular | - | - | 10 | - | - | E
QJ23E | Wheatstone Bridge | Malo | - | 1 | - | - | E
9109 | Wechselstrommotor | - | hps | 2 | - | - | E
6008 | Caja National Instruments | - | NI | 1 | - | - | E
| Cajas Negras | - | - | 9 | - | - | E
82920 | ESTANTE METALICO | BUENO | - | 1 | - | ESTANTE DESARMADO | ESTANTE D3
82356 | ESTANTE METALICO | BUENO | - | 1 | - | ESTANTE DESARMADO | ESTANTE D3
82362 | ESTANTE METALICO | BUENO | - | 1 | - | ESTANTE DESARMADO | ESTANTE D3
35525 | Decade resistance substituter | - | iET | 1 |  | - | F
26688 | Osciloscopio | - | Goldstar | 1 | OS-9040D | - | F
26680 | Osciloscopio | - | Goldstar | 1 | OS-9040D | - | F
26678 | Osciloscopio | - | Goldstar | 1 | OS-9040D | - | F
| Digital tester | - | Leap Electronic | 2 | ict-6c | - | F
24140 | Osciloscopio | - | Tektronics | 1 | 2205 |  | F
24139 | Osciloscopio | - | Tektronics | 1 | 2205 |  | F
24150 | Osciloscopio | - | Tektronics | 1 | 2205 |  | F
24142 | Osciloscopio | - | Tektronics | 1 | 2205 |  | F
24143 | Osciloscopio | - | Tektronics | 1 | 2205 |  | F
24152 | Osciloscopio | - | Tektronics | 1 | 2205 |  | F
24149 | Osciloscopio | - | Tektronics | 1 | 2205 |  | F
24138 | Osciloscopio | - | Tektronics | 1 | 2205 |  | F
24146 | Osciloscopio | - | Tektronics | 1 | 2205 |  | F
24151 | Osciloscopio | - | Tektronics | 1 | 2205 |  | F
24144 | Osciloscopio | - | Tektronics | 1 | 2205 |  | F
SP-002471 | Analizador Lógico | - | HP | 1 | 1664A |  | F
| Analizador Lógico | - | HP | 1 | 1664A |  | F
SP-002469 | Analizador Lógico | - | HP | 1 | 1664A |  | F
SP-002470 | Analizador Lógico | - | HP | 1 | 1664A |  | F
| Analizador Lógico | - | HP | 1 | 1664A |  | F
| Analizador Lógico | - | HP | 1 | 1664A |  | F
29289 | Osciloscopio | - | Goldstar | 1 | OS5020P |  | F
29292 | Osciloscopio | - | Goldstar | 1 | OS5020P |  | F
29293 | Osciloscopio | - | Goldstar | 1 | OS5020P |  | F
28032 | Variador de frecuencia AC | - | Allen Bradley | 1 | 1305 |  | F
| Cajas iEi Wafer | - | iEi Technology Corp | 15 | Wafer-OT-Z650-R10-IN |  | F
AI-1170 | Osciloscopio | - | Tektronics | 1 | TDS 340A |  | F
| Osciloscopio | - | Tektronics | 1 | TDS 340A |  | F
AI-1174 | Osciloscopio | - | Tektronics | 1 | TDS 340A |  | F
AI-1096 | Osciloscopio | - | Tektronics | 1 | TDS 340A |  | F
AI-1075 | Osciloscopio | - | Tektronics | 1 | TDS 340A |  | F
AI-1312 | Osciloscopio | - | Tektronics | 1 | TDS 340A |  | F
AI-1311 | Osciloscopio | - | Tektronics | 1 | TDS 340A |  | F
AI-1188 | Osciloscopio | - | Tektronics | 1 | TDS 340A |  | F
AI-1404 | Osciloscopio | - | Tektronics | 1 | TDS 340A |  | F
AI-1305 | Osciloscopio | - | Tektronics | 1 | TDS 340A |  | F
| Osciloscopio | - | Tektronics | 1 | TDS 340A |  | F
| GCR400-FD | - | GEMPLUS | 13 | - |  | F
| Terasic |  | Intel | 4 | DE2i-150 |  | F
ACTIVO CONTROL | MESA MOVIL | BUENO | - | 1 | - | COLOR NEGRO DE 3 NIVELES, PLEGABLE | FALTAN TORNILLOS EN LA PARTE FRONTAL
66020 | MONITOR | BUENO | DELL | 1 | - | ASISTENTE 1 | MESA PRINCIPAL
65751 | COMPUTADORA | BUENO | DELL | 1 | OPTIPLEX7010 | ASISTENTE 1 | MESA PRINCIPAL
65316 | COMPUTADORA | BUENO | DELL | 1 | OPTIPLEX7010 | ASISTENTE 2 | MESA PRINCIPAL
67528 | MONITOR | BUENO | DELL | 1 | - | ASISTENTE 2 | MESA PRINCIPAL
ACTIVO DE CONTROL | TELEFONO | BUENO | HUAWEI | 1 | eSPACE 7910 | - | MESA PRINCIPAL
ai'0932 | PROYECTOR | BUENO | VIEWSONIC | 1 | - | CON CABLE DE ALIMENTACIÓN, VGA Y CONTROL SIN BATERIAS, ADEMAS DE ESTUCHE | MUEBLE EMPOTRADO PARTE SUPERIOR
82358 | ESTANTE METALICO | BUENO | - | 1 | - | ESTANTE A1 Y A4
35790 | ESTANTE DE MADERA | BUENO | - | 1 | - | ESTANTE CON PLACAS PARA PRUEBAS DONADO POR TAIWAN, CONTIENE 71 CIRCUITOS PARA PRUEBAS MIXTOS
6646 | ESTANTE METALICO PARA INTEGRADOS | BUENO | - | 1 | - | COLOR AZUL FALTAN ALGUNAS GABETAS | A1
19757 | ESTANTE METALICO PARA INTEGRADOS PEQUEÑO | BUENO | - | 1 | - | FALTAN ALGUNAS GABETAS | A2
19752 | ESTANTE METALICO PARA INTEGRADOS PEQUEÑO | BUENO | - | 1 | - | FALTAN ALGUNAS GABETAS | A2
19758 | ESTANTE METALICO PARA INTEGRADOS PEQUEÑO | BUENO | - | 1 | - | FALTAN ALGUNAS GABETAS | A2
19755 | ESTANTE METALICO PARA INTEGRADOS PEQUEÑO | BUENO | - | 1 | - | FALTAN ALGUNAS GABETAS | A3
19753 | ESTANTE METALICO PARA INTEGRADOS PEQUEÑO | BUENO | - | 1 | - | FALTAN ALGUNAS GABETAS | A3
19809 | ESTANTE METALICO PARA INTEGRADOS PEQUEÑO | BUENO | - | 1 | - | FALTAN ALGUNAS GABETAS | A3
| ESTANTE METALICO PARA INTEGRADOS | BUENO | - | 9 | - | SIN ACTIVOS | FILA A

## INVENTARIO COMPONENTES
# de Activo | Equipo | Estado | Marca | Cantidad | Modelo | Descripción | Estante
| 74374 |  |  | 106 |  | Octal Transparent Latch w/ Three-State Outputs | A1
| 74390 |  |  | 64 |  | Dual 4-bit Decade counter | A1
| 74574 |  |  | 69 |  | Octal D-Type Triggered Flip-Flop w/Three State Outputs | A1
| 74641 |  |  | 7 |  | Octal Bus Transceiver Open-Collector | A1
| 74C901 |  |  | 6 |  | Hex Inverting TTL Buffer | A1
| 74C923 |  |  | 5 |  | 20-Key Encoder | A1
| 74HC4052N |  |  | 3 |  | Dul 4-Channel analog multiplexer/ demultiplexer | A1
| MC68HC908GP32CP |  |  | 3 |  | EE Prom | A1
| DV339 |  |  | 49 |  | - | A1
| SN74LSI60AN |  |  | 49 |  | - | A1
| 74240 |  |  | 5 |  | Octal 3-STATE Buffer/Line Driver/Line Receiver | A1
| 7485 |  |  | 24 |  | 4-bit Magnitude Comparator | A1
| CD4051 |  |  | 14 |  | Single 8-Channel Analog Multiplexer/Demultiplexer | A1
| 74645 |  |  | 4 |  | Octal Bus Transceiver three-state | A1
| 74C903 |  |  | 13 |  | Hex inverting CMOS buffer | A1
| 74C925 |  |  | 19 |  | 4-digit counters w/multiplexed 7*segment output drivers | A1
| 74373 |  |  | 134 |  | octal transparent latch w/three-state outputs | A1
| 74534 |  |  | 13 |  | octal register w/inverting three- state outputs | A1
| 74595 |  |  | 15 |  | 8-bit shift register with output latches | A1
| 74670 |  |  | 7 |  | 4 by 4 register file w/ three-state outputs | A1
| 74C906 |  |  | 10 |  | hex open drain n-channel buffers | A1
| 74573 |  |  | 12 |  | octal D-type latch w/three-state outputs | A1
| 74629 |  |  | 15 |  | dual voltaje-controlled oscilator | A1
| 74C922 |  |  | 0 |  | 16-key encoder | A1
| Tip31 |  |  | 1 |  | - | A1
| Tip32C |  |  | 6 |  | Epitaxial Planar PNP Transistor | A1
| 74C926 |  |  | 6 |  | 4-digit counters w multiplexed 7- segment output drivers | A1
| MC68HC908JK3CP |  |  | 8 |  | Microcontrollers | A1
| Memorias 714119NBH |  |  | 22 |  | - | A1
| Memorias D8751H |  |  | 6 |  | - | A1
| MC68HC908JL3CP |  |  | 14 |  | Microcontroller | A1
| 74688 |  |  | 47 |  | 8-bit magnitude camparator (equality detector) | A1
| 74393 |  |  | 57 |  | dual 4-bit binary counter | A1
| 74HC574N |  |  | 14 |  | octal D-type flip-flop, positive edge-trigger, 3-state | A1
| Cables BNC-BNC | Buenos |  | 72 |  | CAJA PRESTAMO PROFESORES | A1
| DM74LS83AN |  |  | 170 |  | 4-bit binary full adder | A1
| 7485 |  |  | 192 |  | 4-bit magnitude comparator | A1
| 7486 |  |  | 152 |  | Quad 2-input exclusive-OR (XOR) | A1
| 7490 |  |  | 144 |  | Decade Counter (separate divide-by-2 and divide-by-5 sections) | A1
| 7491 |  |  | 20 |  | 8-bit shift register, serial in, serial out, gated input | A1
| 7492 |  |  | 107 |  | Divide-by-12 counter (separate divide-by-2 and divide-by-6 sections) | A1
| 7493 |  |  | 70 |  | 4-bit binary counter (separate divide-by-2 and divide-by-8 sections) | A1
| 7495 |  |  | 114 |  | 4-bti shift register, parallel in, parallel out, serial input bidirectional | A1
| 7496 |  |  | 16 |  | 5 bit parallel-In/Out Shift Reg | A1
| 74107 |  |  | 9 |  | Dual J-K Negatice-edge-triggered Flip-Flop w/clear | A1
| 7497 |  |  | 26 |  | Synchronous 6-bit binary rate mult | A1
| 74109 |  |  | 35 |  | Dual J-Not-K Positive-edge-triggered Flip-Flop w/clear and preset | A1
| 74103 |  |  | 29 |  | Flip Flops J-K Negative edge triggered | A1
| 74112 |  |  | 5 |  | Dual J-K Negative-edge-triggered Flip-Flop w/clear and preset | A1
| LS136 |  |  | 10 |  | Quadruple 2 input XOR | A1
| 74114 |  |  | 3 |  | Dual J-K Negative-edge-triggered Flip-Flop w/preset, common clock $ clear | A1
| 74122 |  |  | 26 |  | Retiggerable Monostable Multivibrator with clear. | A1
| 74123 |  |  | 131 |  | Dual retriggerable monostable multivibrator w/clear | A1
| 74121 |  |  | 34 |  | Monostable Multivibrator | A1
| 74125 |  |  | 104 |  | Quad Bus Buffer with three state outputs. | A1
| 74132 |  |  | 16 |  | Quad input nand | A1
| 74133 |  |  | 126 |  | input NAND gate | A1
| 74136 |  |  | 9 |  | Quad 2-Input Exclusive-OR Gate with Open-Collector Outputs | A1
| 74126 |  |  | 62 |  | Quad Bus Buffer with Three | A1
| 74138 |  |  | 147 |  | 3 to 8 line decoder/ Demultiplexer | A1
| 74139 |  |  | 94 |  | Dual 2 to 4 line Decoder Demultiplexer | A1
| 74147 |  |  | 30 |  | 10-line to 4-line priority encoder | A1
| 74148 |  |  | 42 |  | 8-line to 3 line priority encoder | A1
| 74150 |  |  | 50 |  | 16 Line to 1 line Data Selector/Multiplexer | A1
| 74151 |  |  | 173 |  | 8 line to 1 line Data Selector/Multiplexer | A1
| 74153 |  |  | 245 |  | Dual 4-Line to 1-Line Data Selectors/Multiplexers | A1
| 74279 |  |  | 36 |  | Quad-Set-Reset Latch | A1
| 74280 |  |  | 110 |  | 9 bit Odd/Even parity generator/Checker | A1
| 74283 |  |  | 7 |  | 4 bit binary adder | A1
| 7835 | [5 empty] | A1
| 74284 |  |  | 53 |  | 4 bit by 4 bit parallel binary multipliers | A1
| 74293 |  |  | 44 |  | 4 Bit Binary counter (separate divide-by-2 and divided by 8 sections) | A1
| 74367 |  |  | 15 |  | Hexadecimal buffer with Noninverted Three State Outputs. | A1
| 74352 |  |  | 7 |  | Dual 4-line to 1-line Data selectors/ Multiplexers with inverting outputs. | A1
| 74353 |  |  | 8 |  | DIP dual 4 to 1 data selector | A1
| 74299 |  |  | 150 |  | 8-Bit Bidirectional Universal Shift/ Storage Reg w/ Three-State Outputs | A1
| 74154 |  |  | 200 |  | a monolithic 4−line−to−16−line decoder in a 24−Lead DIP type package | A1
| Caja cables aula 414 | bien | Gwinstek | 1 | NA | Contiene: -20 puntas de prueba -20 cables de fuente -20 BNC- LAGARTO -10 Puntas de multimetro | A1
| Simulador Solar | bien | 3M | 1 | 2770 | NA | A1
| Cables BNC Prestamos a Profesores | Buenos |  | 63 |  |  | A1
| Cables BNC Prestamos a Estudiantes | Regular |  | 14 |  |  | A1
| Pmod ALS |  | Digilent | 38 |  | Taller digital Pablo Mendoza | A1
| Pmod Pantalla LCD | Buenos | Digilent | 17 |  | Caja FPGA Pablo y Jorge | A1
| Pmod MicroSD |  | Digilent | 38 |  | Taller digital Pablo Mendoza | A1
| Tarjeta SD |  |  | 38 |  | Taller digital Pablo Mendoza | A1
| FPGA |  | Digilent | 2 | BASYS 3 | Taller digital Pablo Mendoza | A1
| Cables USB A-USB Micro B |  |  | 3 |  | Taller digital Pablo Mendoza | A1
| Cables BNC-BNC | Buenos |  | 72 |  |  | A1
| 7400 |  |  | 63 |  | 2-input NAND | A1
| 7401 |  |  | 0 |  | 2-input NAND open collector | A1
| 7402 |  |  | 163 |  | 2-input NOR | A1
| 7403 |  |  | 4 |  | 2-input NAND open collector Out | A1
| 7404 |  |  | 111 |  | Hex Inverter | A1
| 7405 |  |  | 41 |  | Hex inverter open collector | A1
| 7406 |  |  | 173 |  | Hex inverter buffer/driver 30V open collector | A1
| 7407 |  |  | 6 |  | Hex buffer/driver 30V open collector | A1
| 7408 |  |  | 0 |  | 2-input AND | A1
| 7409 |  |  | 2 |  | 2-input AND open collector | A1
| 7410 |  |  | 107 |  | 3-input NAND | A1
| 7411 |  |  | 2 |  | 3-input AND | A1
| 7412 |  |  | 16 |  | 3-input NAND open collector | A1
| 7413 |  |  | 37 |  | Dual Schmitt trigger 4-input NAND | A1
| 7414 |  |  | 157 |  | Hex Schmitt trigger inverter | A1
| 7415 |  |  | 1 |  | 3-input AND open collector | A1
| 7416 |  |  | 10 |  | Hex inverter Buffer/Driver open collector | A1
| 7420 |  |  | 167 |  | 4-input NAND | A1
| 7421 |  |  | 88 |  | 4-input AND | A1
| 7422 |  |  | 4 |  | 4-input NAND open collector | A1
| 7425 |  |  | 24 |  | 4-input positive NOR | A1
| 7426 |  |  | 43 |  | 2-input NAND open collector | A1
| 7427 |  |  | 20 |  | Triple 3-input NOR gate | A1
| 7430 |  |  | 134 |  | 8-input NAND gate | A1
| 7432 |  |  | 113 |  | Quad 2-input OR Gate | A1
| 7433 |  |  | 9 |  | Quad 2-input NOR Buffer with Open Collector Out-Puts | A1
| 7437 |  |  | 46 |  | Quad 2-input NAND buffer | A1
| 7438 |  |  | 24 |  | Quad 2-input NAND buffer with open colllector out-puts | A1
| 7440 |  |  | 15 |  | Dual 4-input NAND buffer | A1
| 7442 |  |  | 34 |  | BCD to decimal decoder | A1
| 7446 |  |  | 2 |  | BCD to 7-segment decoder/driver with 30V open collector outputs | A1
| 7447 |  |  | 179 |  | BCD to 7-segment decoder/driver with 15V open collector outputs | A1
| 7448 |  |  | 95 |  | BCD to 7-segment Decoder/Driver with Internal Pullups | A1
| 7454 |  |  | 30 |  | 4-Wide 2-Input AND-OR-INVERT Gate | A1
| 7470 |  |  | 2 |  | AND-Gated Positive Edge trigged Flip-Flop w/ preset & clear | A1
| 7472 |  |  | 8 |  | AND-gate J-K master-slave flip-flop w/ preset & clear | A1
| 7473 |  |  | 171 |  | Dual J-K flip-flop w/ clear | A1
| 7474 |  |  | 157 |  | Dual D positive Edge Triggered Flip-Flop w/ preset & clear | A1
| 7475 |  |  | 16 |  | 4-bit bistable latch | A1
| 7476 |  |  | 6 |  | Dual J-k Flip-Flop w/ preset & clear | A1
| 7483 |  |  | 157 |  | 4-bit Full Adder | A1
| 74154 |  |  | 1 |  | 4-Line to 16-Line Decoders/Demultiplexers | A1
| 74156 |  |  | 7 |  | Dual 2-Line to 4-Line Decoder/Demultiplexer w/ Open Collector | A1
| 74157 |  |  | 39 |  | Quad 2-Line to 1-Line Data Selector/Multiplexer, Noninverting | A1
| 74159 |  |  | 38 |  | 4-Line to 16-Line Decider/Demultiplexer with Open Collector | A1
| 74160 |  |  | 78 |  | Syncrhronous 4-bit decade counter with asynchronous clear | A1
| 74161 |  |  | 87 |  | Syncrhronous 4-bit binary counter with asynchronous clear | A1
| 74163 |  |  | 179 |  | Synchronous 4-bit Binary Counter with Synchronous Clear | A1
| 74164 |  |  | 33 |  | 8-bit parallel-out serial shift register with asynchronous clear | A1
| 74165 |  |  | 133 |  | 8-bit serial shift register, parallel load, complementay outputs | A1
| 74166 |  |  | 75 |  | 8-bit Shift Register | A1
| 74169 |  |  | 98 |  | Synchronous 4-bit up/down binary counter | A1
| 74170 |  |  | 31 |  | 4 by 4 Reg File w/ Open Collector | A1
| 74173 |  |  | 15 |  | Quad D flip/flop w/ 3 state outputs | A1
| 74174 |  |  | 64 |  | Hex D flip-flop w/ common clear | A1
| 74175 |  |  | 12 |  | Quad D edge-triggered flip-flop w/ complementary outputs and asynchronous clear | A1
| 74180 |  |  | 29 |  | 9-bit Odd/Even Parity Generator and Checker | A1
| 74181 |  |  | 157 |  | 4-bit arithmetic logic unit and function generator | A1
| 74189 |  |  | 25 |  | 64-bit (16x4) RAM with Inverting Three-State Outputs | A1
| 74190 |  |  | 74 |  | Synchronous Up/Down Decade Counter | A1
| 74191 |  |  | 78 |  | Synchronous Up/Down Binary Counter | A1
| 74192 |  |  | 14 |  | Synchronous Up/Down Decade Counter w/ clear | A1
| 74193 |  |  | 48 |  | Synchronous Up/Down Binary Counter w/ clear | A1
| 74194 |  |  | 16 |  | 4-bit bidirectional universal shift register | A1
| 74195 |  |  | 93 |  | 4-bit Parallel-Access Shift Register | A1
| 74198 |  |  | 0 |  | 8-bit bidirectional universal shift register | A1
| 74199 |  |  | 0 |  | 8-bit bidirectional universal shift register with J-Not-K serial inputs | A1
| 74242 |  |  | 22 |  | Quad bus transceiver with inverted trhee-state outputws | A1
| 74244 |  |  | 241 |  | Octal buffer with noninverted three-state outputs | A1
| 74245 |  |  | 89 |  | Octal bus transceiver with noninverted three-state outputs | A1
| 74251 |  |  | 85 |  | 8-line to 1 -line Data Selector/Multiplexer with Three-State Outputs | A1
| 74253 |  |  | 44 |  | Dual 4-lina to 1-line Data Selector/Multiplexer with Three-State Outputs | A1
| 74257 |  |  | 49 |  | Quad 2-line to 1-line data selector/multiplexer with noninverted three-state outputs | A1
| 74258 |  |  | 39 |  | Quad 2-line to 1-line data selector/multiplexer with inverted three-state outputs | A1
| 74259 |  |  | 13 |  | 8-bit addressable latch | A1
| 74260 |  |  | 34 |  | Dual 5-input NOR gate | A1
| 74266 |  |  | 24 |  | Quad 2-input exclusive-NOR gate with open collector outputs | A1
| 74273 |  |  | 30 |  | 8-bit register with reset | A1
| Cables BNC Prestamos a Profesores | Buenos |  | 63 |  | 21 bolsas para prestar a profesores | A1
| Cables BNC Prestamos a Estudiantes | Regular |  | 14 |  | 5 bolsas para prestar a estudiantes | A1
| Pmod ALS |  | Digilent | 38 |  | Taller digital Pablo Mendoza | A1
| Pmod Pantalla LCD | Buenos | Digilent | 17 |  | Caja FPGA Pablo y Jorge | A1
| Pmod MicroSD |  | Digilent | 38 |  | Taller digital Pablo Mendoza | A1
| Tarjeta SD |  |  | 38 |  | Taller digital Pablo Mendoza | A1
| FPGA |  | Digilent | 2 | BASYS 3 | Taller digital Pablo Mendoza | A1
| Cables USB A-USB Micro B |  |  | 3 |  | Taller digital Pablo Mendoza | A1
| DAC0800 |  |  | 133 |  | 8-Bit Digital-to-Analog Converters | A2
| DAC0808 |  |  | 67 |  | 8-Bit D/A Converter | A2
| DAC0831 |  |  | 9 |  | 8-Bit μP Compatible, Double-Buffered D to A Converters | A2
| DAC1222 |  |  | 34 |  | 12-Bit, mP Compatible,Double-Buffered D to A Converters | A2
| DAC1230 |  |  | 15 |  | 12-bit Binary Multiplying D/A Convertor | A2
| ADC0803 |  |  | 0 |  | 8-Bit uP Compatible A/D Converters | A2
| ADC0804 |  |  | 61 |  | 8-Bit uP Compatible A/D Converters | A2
| ADC0809 |  |  | 151 |  | 8-Bit uP Compatible A/D Converters with 8-Channel Multiplexer | A2
| ADC0808 |  |  | 0 |  | 8-Bit uP Compatible A/D Converters with 8-Channel Multiplexer | A2
| ADC0817 |  |  | 18 |  | 8-Bit uP Compatible A/D Converters with 16-Channel Multiplexer | A2
| ADC0820 |  |  | 14 |  | 8-Bit High Speed uP Compatible A/D Converter with Track/Hold Function | A2
| ADC0831 |  |  | 9 |  | 8-Bit Serial I/O A/D Converters with Multiplexer Options | A2
| MC1349 |  |  | 8 |  | IF Amplifier | A2
| MC1357 |  |  | 10 |  | TV Sound IF or FM IF Amplifier | A2
| MC1358 |  |  | 9 |  | TV Sound IF Amplifier | A2
| MC1494 |  |  | 4 |  | Linear Four-QuadrantMultiplier | A2
| MC1733 |  |  | 20 |  | Differential Video Amplifier | A2
| AY3-8910 |  |  | 12 |  | PROGRAMMABLE SOUND GENERATOR | A2
| AY3-8912 |  |  | 5 |  | PROGRAMMABLE SOUND GENERATOR | A2
| 14412 |  |  | 0 |  |  | A2
| 14457 | [5 empty] | A2
| MK5089 |  |  | 38 |  | DTMF Touch Tone Generator | A2
| MK5175 |  |  | 10 |  |  | A2
| MM5369 |  |  | 5 |  | 17 Stage Oscillator/Divider | A2
| TMS5501 |  |  | 4 |  | Multifunction input/output controller | A2
| MM5307 |  |  | 3 |  |  | A2
| EF7910 |  |  | 13 |  | FSK Modem | A2
| ICL7109 |  |  | 15 |  | Monolithic 12 bit A/D converter | A2
| TP50981 |  |  | 3 |  | Push-Boton Pulse Dialer Circuit | A2
| ICL8038 |  |  | 10 |  | Waveform generator (sine, square, triangular, sawtooth and pulse) | A2
| Relay 24 V DC |  |  | 61 |  | Relays 24 V DC | A2
| TRR1A05D00 |  |  | 164 |  | Relay 5V DC | A2
| IRF520 |  |  | 16 |  | N-Channel Power MOSFET | A2
| Sensor Aprox |  |  | 3 |  | Sensor de Aproximación | A2
| Recividor/Transmisor |  |  | 0 |  |  | A2
| CNY173 |  |  | 0 |  |  | A2
| 4N35 |  |  | 2 |  | GENERAL PURPOSE 6-PIN PHOTOTRANSISTOR OPTOCOUPLERS | A2
| TMS99532 |  |  | 2 |  | FREQUENCY-SHITF-KEYED MODEM | A2
| MOC3020 |  |  | 5 |  | OPTICALLY COUPLED BILATERAL SWITCH LIGHT ACTIVATED ZERO VOLTAGE CROSSING TRIAC | A2
| MOC3031 |  |  | 3 |  | 6-Pin DIP Random-Phase Optoisolators Triac Driver Output | A2
| 33240 |  |  | 2 |  |  | A2
| PC900 |  |  | 8 |  | DEVICE SPECIFICATION FOR PHOTOCOUPLER | A2
| 453-839 |  |  | 0 |  |  | A2
| MM58274 |  |  | 3 |  | Compatible Real Time Clock with CMOS Technology | A2
| RTC58321 |  |  | 4 |  | Real time clock module(4-bit I/O CONNECTION REAL TIME CLOCK MODULE) | A2
| RTC58274 |  |  | 3 |  |  | A2
| 6N138 |  |  | 20 |  | IRED & PHOTO IC (Current Loop Driver, Low Input Currrent Line Receiver, COMS Logic Interface) | A2
| DiaplY 7 SEG |  |  | 46 |  | Display de 7 segmentos | A2
| HIIC3 |  |  | 37 |  | PHOTO SCR OPTOCOUPLERS | A2
| Wiznet 11OS | Bueno | WIZnet | 23 | WIZ11OSR REV1.0 | Convertidor de modulo serial a Ethernet | A2
| JTAG-USB | Bueno | Digilent | 6 |  | With SPI 1.8 to 5.5 V | A2
| Alimentacion Wiznet | Bueno | WIZnet | 19 |  |  | A2
| Módulo PMOD CLP | Bueno | Digilent | 13 | Digilent PmodCLP | Display LCD | A2
| Pmod MicroSD | Bueno | Digilent | 6 |  | Modulo para memoria SD | A2
| MicroSD | Bueno | Enelcom | 6 |  | Memoria 8GB | A2
| Pmod ALS | Bueno | Digilent | 4 |  | Sensor de luz de ambiente | A2
| Módulo PMOD AD1 | Bueno | Digilent | 15 | Digilent Pmod AD1 | Transductor A/D; GPIO; AD7476A; placa prototipo | A2
| Módulo PMOD I^2 S | Bueno | Digilent | 10 | PMOD I^2 S | Stereo 24-bit D/A converter | A2
| Módulo PMOD DA2 | Bueno | Digilent | 13 |  | Módulo convertidor digital a analógico de 12 bits y 2 canales | A2
| Pmod1 | Bueno | Digilent | 17 |  | Cables de interconexión de modulos Pmod | A2
| Cables modulos Pmod | Bueno | Digilent | 14 |  | Cables de interconexión de modulos Pmod | A2
| Transformadores 7,5v - 1A | Bueno | Digilent | 8 | NF-7,5-10T | Transformador convencional | A2
| Modulos CMOD C2 | Bueno | Digilent | 36 |  | CPLD Xilinx, un puerto de programación JTAG y circuitos de fuente de alimentación en un paquete DIP de 40 pines y 600 mil. | A2
| Feather | Bueno | Digilent | 8 | Feather 32u4 | Made for prototyping | A2
| BNC |  |  | 28/ 9 Bolsas |  | Cables BNC K1-111 | A2
| INA128PA |  |  | 9 |  | IC OpAmp Instr 1.3 MHz | A2
| 8251 |  |  | 9 |  | Asynchronous Serial Controller | A2
| AD8475N |  |  | 20 |  | Op Amp High Speed | A2
| AD622ANZ |  |  | 0 |  | Ic Amp Inst Lp | A2
| LM 337 TF5-NO |  |  | 11 |  | Ic Reg 1.5A Neg Adj | A2
| LMC 6482 IN/NOPB |  |  | 6 |  | Ic Op-Amp Dual Cmos | A2
| AD845KN |  |  | 4 |  | Precision 10 Mhz Opamp | A2
| AD202JY |  |  | 2 |  | Ic 150L Amp 2-Port 2 Khz | A2
| AD6202AKNZ |  |  | 4 |  | Ic Analog Multiplier 8-Dip | A2
| AD8310ARMZ |  |  | 0 |  | Ic Logarithmic Amp | A2
| IR2101PBF |  |  | 0 |  | Ic Driver High/Low Side | A2
| AD668JQ |  |  | 3 |  | 12-Bit Ultra High Speed Digital/Analog Converter | A2
| AD623ANZ |  |  | 0 |  | Ic Amp Inst R-R Lp 8-Dip | A2
| LM2907N-8/NOPB |  |  | 1 |  | Ic Converter F To V | A2
| UM8250 |  |  | 9 |  | Asynchronous Communication Element | A2
| ADG 609 BNZ |  |  | 6 |  | Ic Multiplexer Dual 4X1 16 Dip | A2
| AD633ANZ |  |  | 4 |  | Ic Multiplexer Dual 4X1 16 Dip | A2
| OP27GPZ |  |  | 3 |  | Ic Opamp Gp 8Mhz | A2
| OP37GPZ |  |  | 4 |  | Ic Opamp Gp 63Mhz Ln Prec 8-Dip | A2
| TDA20025R |  |  | 7 |  | Ic Amp Audio Pwr 20W | A2
| LM556CN/NOPB |  |  | 5 |  | Ic Osc Timer Dual 14-Dip | A2
| LM13700N/NOPB |  |  | 6 |  | Transconductance Amplifiers Dual Op Amp | A2
| OPA544T59 |  |  | 4 |  | High-Voltage / High-Current Operational Amplifier | A2
| LT1128CN8 |  |  | 4 |  | Ic Op-Amp Low Noise Single | A2
| HA17358 |  |  | 5 |  | Dual Operational Amplifier | A2
| OPA2350 |  |  | 17 |  | Operational Amplifier | A2
| INA217AIP |  |  | 0 |  | Ic Opamp Instr 3.4Mhz Sgl | A2
| LF351N |  |  | 0 |  | Ic Opamp J-Fet Single 8-Dip | A2
| LM358 (HA17358) |  |  | 53 |  | Single Supply Dual Operational Amplifiers | A2
| LM2917N/NOPB |  |  | 0 |  | Ic Converter Fto V 14-Dip | A2
| TL084CN |  |  | 170 |  | Jfet Input Operational Amplifiers | A2
| AD650JNZ |  |  | 4 |  | Ic V-F/ F-V Converter | A2
| LM393 |  |  | 5 |  | Dual Differential Comparator | A2
| OP77FZ |  |  | 6 |  | Ic Opamp Gp 600 Khz Prec | A2
| CD4002 |  |  | 36 |  | Dual 4-Input Nor Gate | A2
| CD4007 |  |  | 53 |  | Dual Complementary Pair Plus Inverter | A2
| CD4009 |  |  | 9 |  | Hex Buffer/Converter | A2
| CD4010 |  |  | 6 |  | Cmos Hex Buffer/Converter | A2
| 4011 |  |  | 126 |  | Quad Nand Gate | A2
| 4013 |  |  | 53 |  | Cmos Dual D Type Flip-Flop | A2
| 4016 |  |  | 21 |  | Quad Bilateral Switch Ic | A2
| 4017 |  |  | 90 |  | Decade Counter | A2
| CD4029 |  |  | 98 |  | Presettable Up/Down Binary/Decade Counter | A2
| 4027 |  |  | 7 |  | Dual J-K Flip-Flop | A2
| 4030 |  |  | 57 |  | Cmos Quad Exclusive-Or Gate | A2
| 4034 |  |  | 9 |  | 8-Bit Universal Bus Register | A2
| 4040 |  |  | 20 |  | 12-Stage Binary Ripple Counter | A2
| 4042 |  |  | 11 |  | Quad Clocked "D" Latch | A2
| 4047 |  |  | 7 |  | Monostable Multivibrator | A2
| 4049 |  |  | 60 |  | Hex Buffer/Converter (Inverting Type) | A2
| 4050 |  |  | 5 |  | Hex Buffer | A2
| 4051 |  |  | 65 |  | Multiplexer Switch 8-1 | A2
| 4052 |  |  | 101 |  | Dual 4−Channel Analog Multiplexer/Demultiplexer | A2
| CD4063 |  |  | 98 |  | Logic Comparators 4-Bit Magnitude | A2
| 4066 |  |  | 116 |  | Quad Bilateral Switch | A2
| 4070 |  |  | 106 |  | Cmos Ssiquad Exclusive “Or” And “Nor” Gates | A2
| 4071 |  |  | 47 |  | Quad 2 Input Or Gate | A2
| 4072 |  |  | 3 |  | Complementary Metal Oxide Silicon | A2
| 4073 |  |  | 6 |  | Complementary Metal Oxide Silicon | A2
| 4075 |  |  | 5 |  | Triple 3–Input Or Gate | A2
| 4077 |  |  | 1 |  | Quad Exclusive “Or” And “Nor” Gates | A2
| 4078 |  |  | 6 |  | 8-Input Nor Gates | A2
| 4081 |  |  | 58 |  | B-Suffix Series Cmos Gates | A2
| 4082 |  |  | 27 |  | Dual4–Input And Gate | A2
| CD4093 |  |  | 97 |  | Quad 2-Input Nand Schmitt Triggers | A2
| 4098 |  |  | 0 |  | - | A2
| 4099 |  |  | 5 |  | 8-Bit Addressable Latch | A2
| CD40106 |  |  | 99 |  | Hex Schmitt Trigger | A2
| 4503 |  |  | 2 |  | Hex Non-Inverting 3-State Buffer | A2
| 4510 |  |  | 60 |  | Cmos Presettable Up/Down Counters | A2
| 4511 |  |  | 38 |  | Cmos Bcd-To-7 Segment Latch Decoder Drivers | A2
| 4512 |  |  | 9 |  | Cmos 8-Channel Data Selector | A2
| 4514 |  |  | 9 |  | 4-Bit Latched/4-To-16 Line Decoders | A2
| 4515 |  |  | 6 |  | 4-Bit Latch/4-To-16 Line Decoder | A2
| 4516 |  |  | 2 |  | Cmos Presettable Up/Down Counters | A2
| 4518 |  |  | 90 |  | Dual Bcd Counter | A2
| 4520 |  |  | 53 |  | Cmos Dual Up Counters | A2
| 4529 |  |  | 4 |  | Differential Multiplexer, 1 Func, 4 Channel, Cmos, Pdip16 | A2
| 4538 |  |  | 57 |  | Dual Precision Retiggerable/Resettable Monostable Multivibrator | A2
| 4539 |  |  | 8 |  | Dual 4-Channel Data Selector | A2
| 4555 |  |  | 9 |  | Pcm Codec-Filter | A2
| 4556 |  |  | 7 |  | Dual Binary To 1-Of-4 Decoder / Demultiplexer | A2
| 4724 |  |  | 1 |  | Cmos 8-Bit Addressable Latch | A2
| IR2109 |  |  | 0 |  | Half-Bridge Driver | A2
| IRG4BC10K-ND |  |  | 6 |  | Igbtinsulated Gate Bipolar Transistor | A2
| PS2502-1 |  |  | 3 |  | High Isolation Voltagedarlington Transistor Typemulti Photocoupler Series | A2
| L4004F51 |  |  | 66 |  | Sensitive Triacs | A2
| NT291 |  |  | 6 |  | (Npn) Silicon Complementary Transistors Medium Power Amp, Switch | A2
| NT292 |  |  | 3 |  | (Pnp) Silicon Complementary Transistors Medium Power Amp, Switch | A2
| IRF630PBF |  |  | 2 |  | Mosfet 200V N-Ch Hexfet | A2
| T106D1 |  |  | 56 |  | Sensitive Scrs 4A 400V | A2
| MC33152P |  |  | 3 |  | High Speed Dual Mosfet Drivers | A2
| MC33502P |  |  | 4 |  | Low Voltage Rail-To-Rail Dual Operational Amplifier | A2
| MUR160 |  |  | 12 |  | Power Rectifiers | A2
| OPA549S |  |  | 2 |  | High-Voltage, High-Current Operational Amplifier | A2
| IR2101PBF |  |  | 5 |  | High And Low Side Driver | A2
| FUSIBLE |  |  | 10 |  | Fuse Fast Act 3.15A 5X20Mm Iec | A2
| MOC3010 |  |  | 10 |  | 6-Pin Dip Random-Phase Optoisolators Triac Driver Output | A2
| MOC3020 |  |  | 4 |  | 6-Pin Dip Random-Phase Optoisolators Triac Driver Output | A2
| MOC3021 |  |  | 13 |  | 6-Pin Dip Random-Phase Optoisolators Triac Driver Output | A2
| MOC3022 |  |  | 1 |  | 6-Pin Dip Random-Phase Optoisolators Triac Driver Output | A2
| MOC3031 |  |  | 12 |  | Optically Coupled Bilateral Switch Light Activated Zero Voltage Crossing Triac | A2
| NTE3049 |  |  | 1 |  | Optoisolator Zero Crossing Triac Driver | A2
| STT-104 |  |  | 6 |  | Trigger Transformer | A2
| STGF10NC60SD |  |  | 8 |  | 10 A, 600 V Fast Igbt | A2
| XC68HC705 |  |  | 1 |  | Microcontroller | A2
| ICL7107CPLZ |  |  | 3 |  | 31/2 Digit, Lcd/Led Display, A/D Converters | A2
| GP3NB60K |  |  | 8 |  | N-Channel 6A - 600V- To-220 / Dpakshort Circuit Proof Powermesh™ Igbt | A2
| OP07 |  |  | 169 |  | Ultralow Offset Voltage Op-Amp | A2
| MF10CN |  |  | 8 |  | Universal Monolithic Dual Switched Capacitor Filter | A2
| TL61 |  |  | 7 |  | Low-Power J-Fet Input Op-Amp | A2
| TL71 |  |  | 55 |  | Low Noise J_Fet Op-Amp | A2
| MAX232 |  |  | 17 |  | Driver Receiver | A2
| MAX233 |  |  | 57 |  | Driver Receiver | A2
| TL074CN |  |  | 36 |  | Low-Noise J-Fet Input Op-Amp | A2
| TL82 |  |  | 15 |  | Dual J-Fet Op-Amp | A2
| XR210P |  |  | 11 |  | Switch | A2
| LM301 |  |  | 190 |  | Operational Amplifier | A2
| LM308 |  |  | 28 |  | Operational Amplifier | A2
| LM311 |  |  | 26 |  | Voltaje Comparator | A2
| LM317 |  |  | 12 |  | 3-Terminal Positive Adjst Regulator | A2
| LM318 |  |  | 9 |  | Fast General Op-Amp | A2
| LM319 |  |  | 19 |  | Dual Comparator | A2
| XR320P |  |  | 20 |  | Monolithic Timing | A2
| LM322 |  |  | 15 |  | Precision Timer | A2
| LM323 |  |  | 2 |  | 3A-5V Positive Voltaje Regulator | A2
| LM324 |  |  | 31 |  | Low Power Quad Op-Amp | A2
| LM331 |  |  | 7 |  | Voltaje To Frecuency Converter | A2
| LM334 |  |  | 7 |  | 3-Terminal Current Source | A2
| LM335 |  |  | 0 |  | Temperature Sensor | A2
| LM337 |  |  | 7 |  | 3-Ter Neg Adjustable Regulator | A2
| LM339 |  |  | 22 |  | Quat-Differential Comparators | A2
| LM346 |  |  | 21 |  | Quad-Bipolar Operational Amplifier | A2
| LM348 |  |  | 25 |  | Quad-741 Operational Amplifier | A2
| LM359 |  |  | 8 |  | Dual/ High Speed/ Programmable/ Current Mode Norton Amplifiers | A2
| LM377 |  |  | 0 |  | - | A2
| LM381 |  |  | 6 |  | Low Noise Dual Preamplifier | A2
| LM384 |  |  | 10 |  | 5 Watt Power Amplifier | A2
| LM398 |  |  | 31 |  | Sample And Hold Amplifier | A2
| LM555 |  |  | 40 |  | Timer | A2
| LM565 |  |  | 4 |  | Phase Locked Loop | A2
| LM566 |  |  | 34 |  | Voltaje Controlled Oscilator | A2
| LM567 |  |  | 35 |  | Tone Decoder | A2
| LM710 |  |  | 9 |  | Voltaje Comparator | A2
| LM725 |  |  | 16 |  | Operational Amplifier | A2
| LM733 |  |  | 9 |  | Diferential Amplifier | A2
| LM741 |  |  | 5 |  | Operational Amplifier | A2
| LM747 |  |  | 0 |  | Dual Operational Amplifier | A2
| MC1408 |  |  | 20 |  | 8 Bit Multiplying D/A Converter | A2
| MC1488 |  |  | 53 |  | Quad Line Eia-232D Driver | A2
| MC1489 |  |  | 58 |  | Quad Line Eia-232D Receiver | A2
| MC1495 |  |  | 4 |  | Wideb Linear 4 Quadrent Multiplier | A2
| MC1496 |  |  | 23 |  | Balanced Modulators Demodulators | A2
| MC1648 |  |  | 5 |  | Voltaje Controlled Oscilator | A2
| LM1800 |  |  | 9 |  | Phase Locked Fm Demodulador | A2
| LM1871 |  |  | 29 |  | Rc Encoder Transmiter | A2
| LM1872 |  |  | 18 |  | Radio Control Receiver / Transmiter | A2
| ULN2001 |  |  | 10 |  | H Volt / H Current Darlington Transistor | A2
| XR2206 |  |  | 16 |  | Monolithic Funtion Generator | A2
| XR2207 |  |  | 23 |  | Voltaje Controlled Oscilator | A2
| XR2211 |  |  | 19 |  | Fsk Demodulator/ Tone Decoder | A2
| XR2208 |  |  | 0 |  | - | A2
| CA3054 |  |  | 2 |  | Dual Independent Differential Amp For Low Power Applications From Dc To 120Mhz | A2
| CA3086 |  |  | 21 |  | General Purpose Npn Transistor Array | A2
| XR2242 |  |  | 7 |  | Long Range Timer | A2
| XR2212 |  |  | 12 |  | Precision Phase-Locked Loop | A2
| MC3403 |  |  | 19 |  | Quad Differential Input Operational Amplifiers | A2
| MPQ3467 |  |  | 60 |  | Quad Memory Driver Transistor | A2
| MC3479 |  |  | 4 |  | Stepper Motor Driver | A2
| LM2907 |  |  | 2 |  | Frequency To Voltage Converter | A2
| OPA350 |  |  | 23 |  | Operational Amplifier | A2
| UA2240 |  |  | 20 |  | Programmable Timer/Counter | A2
| ICL8211CP |  |  | 7 |  | Programmable Voltage Detectors | A2
| LM13080N |  |  | 14 |  | Programmable Power Operational Amplifier | A2
| LF13580 |  |  | 0 |  | - | A2
| MC14457 |  |  | 14 |  | Remote-Control Transmitter/Encoder | A2
| OPA2350 |  |  | 2 |  | Operational Amplifier | A2
| MC14458 |  |  | 0 |  | - | A2
| XR3524 |  |  | 6 |  | Pulse-Width Modulating Regulator | A2
| RC4136 |  |  | 13 |  | Quad General-Purpose Operational Amplifiers | A2
| MC14490 |  |  | 0 |  | - | A2
| LM3911 |  |  | 8 |  | Temperature Controller | A2
| XR4202 |  |  | 22 |  | Programmable Quad Operational Amplifier | A2
| 7805 |  |  | 18 |  | Positive Voltage Regulators | A2
| 7806 |  |  | 6 |  | 3-Terminal 1A Positive Voltage Regulator | A2
| 7815 |  |  | 52 |  | 3-Terminal Fixed Positive Voltage Regulators | A2
| 7812 |  |  | 13 |  | - | A2
| XR4739 |  |  | 12 |  | Dual Low-Noise Operational Amplifier | A2
| MC4044 |  |  | 5 |  | Phase-Frequency Detector | A2
| 7905 |  |  | 114 |  | Three Terminal Negative Voltage Regulator | A2
| 7906 |  |  | 17 |  | 3-Terminal Negative Voltage Regulator | A2
| 7912 |  |  | 7 |  | Three Terminal Negative Voltage Regulator | A2
| 7915 |  |  | 57 |  | Three Terminal Negative Voltage Regulator | A2
| 74174 |  |  | 6 |  | Hex/Quadruple D-Type Flip-Flops | A2
| 75129 |  |  | 2 |  | 8-Channel Line Receiver | A2
| 75175 |  |  | 6 |  | Quad Eia-485 Line Receiver | A2
| 75453 |  |  | 27 |  | Dual Peripheral Drivers | A2
| 75491 |  |  | 66 |  | Mos-To-Led Digit Driver/ Quad Segment Driver | A2
| 75492 |  |  | 94 |  | Mos-To-Led Digit Driver/ Quad Segment Driver | A2
| Cristal 2,4575 MHz |  |  | 4 |  | Cristal de cuarzo de 2,4576 MHz | A3
| cositos que no se que son |  |  | 98 |  |  | A3
| Oscilador 1,84 MHz |  |  | 31 |  | Oscilador cristal de cuarzo de 1,84 MHz | A3
| Oscilador 6 MHz |  |  | 24 |  | Oscilador cristal de cuarzo de 6 MHz | A3
| SG531P |  | Epson | 5 |  | Generator: quartz a 3,0720 MHz; | A3
| SG531PH |  |  | 1 |  | Generator: quartz a 40 MHz; | A3
| KCO-110s |  |  | 2 |  | Oscilador de cristal 32 MHz | A3
| oscilador 12 MHz |  |  | 1 |  | Oscilador de cristal 12 MHz | A3
| Cristal 11059,2 Hz |  |  | 18 |  | Cristal de cuarzo de 11059,2Hz | A3
| Oscilador 4MHz |  |  | 8 |  | Oscilador de cristal 4 MHz | A3
| Oscilador 3,579545 MHz |  |  | 1 |  | Oscilador de cristal 3,579545 MHz | A3
| Oscilador 12 MHz |  |  | 29 |  | Oscilador de cristal 12 MHz | A3
| Oscilador 10 MHz |  |  | 27 |  | Oscilador de cristal 10 MHz | A3
| Dip Switch 4 |  |  | 3 |  | Dip switch de 4 | A3
| Dip Switch 8 |  |  | 117 |  | Dip switch de 8 | A3
| Dip Switch 12 |  |  | 6 |  | Dip switch de 12 | A3
| P8255A |  | Intel | 2 |  | Interfaz periférica programable | A3
| max453CPA |  | MAXIM | 7 |  | CMOS Video Multiplexer/Amplifier | A3
| MAX310CPE |  |  | 6 |  | CMOS Video Multiplexer/8X1 | A3
| CXK58257ASP-10L |  | SONY | 4 |  | High speed CMOS static RAM | A3
| MAX311CPE |  |  | 1 |  | CMOS RF/ Video Multiplexers | A3
| 074D |  |  | 26 |  | Dual D-type flip-flop | A3
| Receptores BNC |  |  | 6 |  | Receptores BNC | A3
| OP07CP |  | TEXAS INSTRUMENTS | 4 |  | Precision Amplifiers Low Offset Volt Prec | A3
| P8259A |  |  | 2 |  | Controlador programable | A3
| ULN2003AN |  | TEXAS INSTRUMENTS | 2 |  | transistores en arreglo de darlington | A3
| MC1489N |  |  | 3 |  | Integrated Circuit Interface Line Receiver | A3
| ULN2003APG |  | TEXAS INSTRUMENTS | 1 |  | Transistores en arreglo de darlington | A3
| MC1488P |  |  | 1 |  | Quad Line Driver | A3
| V3023 |  |  | 37 |  | MÓDULO RTC DE MUY BAJA CONSUMO DE 8 BITS Y 32 KHZ | A3
| SL74S289 |  |  | 63 |  | RAM | A3
| Tornillo |  |  | 39 |  |  | A3
| NTE652 |  |  | 1 |  | Oscilador de cristal de cuarzo 4 MHz | A3
| Adaptador para integrado |  |  | 1 |  | Adaptador para integrado | A3
76445 | Dinamómetro |  |  | 1 |  | Dinanómetro | A3
76446 | Báscula |  |  | 1 |  | Báscula | A3
| 815-40 |  |  | 7 |  |  | A3
| TERMINALES |  |  | 18 |  | 60 PINES | A3
| CA 6 DP |  |  | 1 |  |  | A3
| CONECTOR DIP |  |  | 8 |  | 14 PINES | A3
| LM386 |  |  | 34 |  | LOW VOLTAGE AUDIO POWER AMPLIFIER | A3
| CD4000 |  |  | 3 |  | Bulk Weigher Scale Controller | A3
| TC4001 |  |  | 46 |  | 2-input positive NOR gate | A3
| FC-26P |  |  | 14 |  | PLUG CONNECTOR DOUBLE ROW FEMALE 2x13PIN 26PIN | A3
| 26 PINES |  |  | 12 |  |  | A3
| FC-34P |  |  | 15 |  | LUG CONNECTOR DOUBLE ROW FEMALE 2x17PIN 34PIN | A3
| L293d |  |  | 1 |  | monolithic integrated high voltage | A3
| 747250-4 |  |  | 15 |  | CONNECTOR COMPUT | A3
| 745783-4 |  |  | 20 |  | CONNECTOR COMPUT | A3
| 747238-4 |  |  | 14 |  | CONNECTOR COMPUT | A3
| CONECTORES VARIOS |  |  | 8 |  |  | A3
| LC103J2JRA |  |  | 1 |  | TERMISTORES DE 10K OHMS 5% | A3
| TERMINALES JUMPER 6 |  |  | 27 |  | TERMINALES JUMPER 6 | A3
| TERMINALES JUMPER HEMBRA 8 |  |  | 27 |  | TERMINALES JUMPER HEMBRA I8 | A3
| TERMINALES JUMPER HEMBRA 10 |  |  | 27 |  | TERMINALES JUMPER HEMBRA 10 | A3
| 89C51 ATMEL |  |  | 96 |  | low-power, high-performance CMOS 8-bit microcomputer with 4K bytes of Flash programmable and erasable read only memory (PEROM) | A3
| PLCC/28PIN |  |  | 19 |  | Low profile, thin wall sockets designed to convert plastic leaded chips to a thru-hole PCB format on a .100" centerline grid. | A3
| 30 PINES |  |  | 7 |  | 30 PINES | A3
| DS1669 |  |  | 2 |  | POTENCIOMETRO DIGITAL | A3
| LM1877 |  |  | 18 |  | POWER DUAL AUDIO AMPLIFIER | A3
| LTC1563 |  |  | 6 |  | active RC lowpass filters with rail-to-rail inputs and outputs and low DC offset suitable for systems with a resolution of up to 16 bits. | A3
| A724-ND |  |  | 1 |  | SOIC and SOJ-to-DIP Adapter | A3
| PINES 40 |  |  | 8 |  | PINES 40 | A3
| PIC18F550-I/P |  |  | 5 |  | 28/40/44-Pin High-Performance, Enhanced Flash USB Microcontrollers with nanoWatt Technology | A3
| PIC17C44 |  |  | 8 |  | High-Performance 8-Bit CMOS EPROM/ROM Microcontroller †NOT recommended for new designs, use 17C42A.This document was created with FrameMaker40 | A3
| PIC16F877A |  |  | 21 |  | 28/40/44-Pin Enhanced FlashMicrocontrollers | A3
| P8051AH |  |  | 29 |  | 8-BITCONTROL-ORIENTEDMICROCONTROLLERS | A3
| PAL10H8 |  |  | 49 |  | ELECTRICALLY ERASABLE PAL DEVICE | A3
| PAL20R6A |  |  | 36 |  | MOS DIGITAL INTERGRATED CIRCUIT SILICON GATE CMOS | A3
| DMPAL12H6JC |  |  | 38 |  | OT PLD, 40ns, PAL-Type, TTL, PDIP20 | A3
| ATF20V8B |  |  | 77 |  | SPLD ATF22V10C Family 500 Gates 10 Macro Cells 125MHz 5V 24-Pin PDIP Tub | A3
| CY7C168A-20PXC |  |  | 17 |  | 4Kx4 PWR DWN | A3
| AM2732BDC |  |  | 6 |  | UVPROM, 4KX8, 250ns, NMOS, CDIP24 | A3
| GAL22V100 |  |  | 48 |  | IC PLD 10MC 25NS 24DIP, Integrated Circuits | A3
| ATF750C |  |  | 29 |  | Dispositivos lógicos programables complejos (CPLD) 10 ns 24 I/O Pins 10 macorcells 20 reg | A3
| MM2102AN-4 |  |  | 29 |  | Integrated Circuits, STANDARD SRAM, 1KX1, 250NS, MOS, PDIP16 | A3
| 2111A-4 |  |  | 4 |  | 256 word by 4-bit static random access memory element using N-channel MOS devices integrated on a monolithic array. | A3
| AM9101CPC |  |  | 13 |  | Standard SRAM, 256X4, 300ns, MOS, PDIP22 | A3
| MM2114J |  |  | 23 |  | Standard SRAM, 1KX4, 450ns, MOS, CDIP18 | A3
| HY6116AP-10 |  |  | 9 |  | 2K X 8-bit CMOS SRAM | A3
| GM76C88AL-12 |  |  | 56 |  | 65,536 Bit static random access memory organized as 8,192 words by 8 bits using CMOS | A3
| AT28BV64B |  |  | 42 |  | high-performance 64Kbit Parallel EEPROM offering access times to 200ns with 54mW power dissipation and 2.7V supply voltage. | A3
| MCM4116BP15 |  |  | 119 |  | 16.384 BITS MEMORIA DE ACCESO ALEATORIO DINÁMICO DIP16 | A3
| D4164 |  |  | 19 |  | IC CER.16PIN DIP | A3
| AT27010 |  |  | 4 |  | low-power, high-performance CMOS 8-bit microcomputer with 4K bytes of Flash programmable and erasable read only memory (PEROM) | A3
| XLS2865AP |  |  | 3 |  | low power, high performance, 8-bit CMOS microcontroller with a variety of features | A3
| MB8264A-12 |  |  | 18 |  | MOS 65536-BIT DYNAMIC RANDOM ACCESS MEMORY | A3
| XC9536 |  |  | 2 |  | high-performance CPLD providing advanced in-system programming and test capabilities for general purpose logic integration. | A3
| AM9114BPC |  |  | 4 |  | Standard SRAM, 1KX4, 450ns, NMOS, PDIP18 | A3
| DM74SI88N |  |  | 3 |  | IC Chip | A3
| XC9572 |  |  | 26 |  | IC CPLD 72MC 10NS 44PLCC | A3
| KM41C256P |  |  | 66 |  | integrated circuit | A3
| KM41C454P |  |  | 50 |  | integrated circuit | A3
| DM74S287N |  |  | 3 |  | (256 x 4) 1024-BIT TTL PROM | A3
| DM74S2788N |  |  | 3 |  | (256 x 4) 1024-BIT TTL PROM | A3
| DM74S387J |  |  | 3 |  | 256 X 4 1024-Bit TTL PROM | A3
| M27C256B |  |  | 15 |  | 256 Kbit (32Kb x 8) UV EPROM and OTP EPROM | A3
| 24C64 |  |  | 5 |  | EEPROM Serial-I2C 2K-bit 256 x 8 5V 8-Pin PDIP Tube | A3
| 8720EP |  |  | 8 |  |  | A3
| ICL7109PL |  |  | 2 |  | Conversores analógicos a digitales - ADC 12-Bit A/D Converter with 3-State Binary Outputs | A3
| NTE4053B |  |  | 7 |  | digitally- controlled analog switches | A3
| HCF40698 |  |  | 6 |  | six COS/MOS inverter circuits. | A3
| 2N3053 |  |  | 18 |  | MEDIUM POWER SILICONNPN PLANAR TRANSISTOR | A3
| 2N5458 |  |  | 31 |  | TRANSISTOR JFET | A3
| CAPACITOR 0,1 µF |  |  | 40 |  | CAPACITOR 0,1 µF | A3
| CAPACITOR 1 µF |  |  | 25 |  | CAPACITOR 1 µF | A3
| CAPACITOR 2,2 µF |  |  | 20 |  | CAPACITOR 2,2 µF | A3
| CAPACITOR 10 µF |  |  | 28 |  | CAPACITOR 10 µF | A3
| CAPACITIR 22 µF |  |  | 39 |  | CAPACITIR 22 µF | A3
| CAPACITOR 100 µF |  |  | 40 |  | CAPACITOR 100 µF | A3
| BJT C9014 |  |  | 12 |  | BJT C9014 | A3
| BJT 2N2222A |  |  | 12 |  | BJT 2N2222A | A3
| RESISTENCIA 10Ω |  |  | 40 |  | RESISTENCIA 10Ω | A3
| RESISTENCIA 100 Ω |  |  | 49 |  | RESISTENCIA 100 Ω | A3
| RESISTENCIA 1K Ω |  |  | 49 |  | RESISTENCIA 1K Ω | A3
| RESISTENCIA 1,5 K Ω |  |  | 50 |  | RESISTENCIA 1,5 K Ω | A3
| RESISTENCIA 2,2K Ω |  |  | 49 |  | RESISTENCIA 2,2K Ω | A3
| RESISTENCIA 4,7KΩ |  |  | 44 |  | RESISTENCIA 4,7KΩ | A3
| RESISTENCIA 10 KΩ |  |  | 50 |  | RESISTENCIA 10 KΩ | A3
| RESISTENCIA 47K Ω |  |  | 50 |  | RESISTENCIA 47K Ω | A3
| RESISTENCIA 100K Ω |  |  | 50 |  | RESISTENCIA 100K Ω | A3
| DIODO ZENER |  |  | 11 |  | 3 VOLTIOS 0,5 WATTS | A3
| 2N3904 |  |  | 9 |  | TRANSISTOR | A3
| 1N60 |  |  | 12 |  | DIODO DE GERMANIO | A3
| BOMBILLOS DE 1 FILAMENTO |  |  | 6 |  | BOMBILLOS DE 1 FILAMENTO | A3
| JCJ111N19 |  |  | 10 |  | TRANSISTOR | A3
| LEDS AMARILLOS |  |  | 15 |  | LEDS AMARILLOS | A3
| LEDS VERDES |  |  | 14 |  | LEDS VERDES | A3
| POTENCIOMETROS DE 5K Ω |  |  | 4 |  | POTENCIOMETRO DE 5K Ω | A3
| LEDS VERDES DE 3 mm |  |  | 39 |  | LEDS VERDES DE 3 mm | A3
| LEDS AMARILLOS 3 mm |  |  | 29 |  | LEDS AMARILLOS 3 mm | A3
| RESISTENCIA DE 33K Ω |  |  | 23 |  | RESISTENCIA DE 33K Ω | A3
| LEDS AZULES |  |  | 14 |  | LEDS AZULES | A3
| LEDS BLANCOS |  |  | 15 |  | LEDS BLANCOS | A3
| Interruptores |  |  | 9 |  | Interruptores | A3
| Interruptores Pulsadores |  |  | 9 |  | Pulsadores | A3
| Interruptores Mini |  |  | 0 |  |  | A3
| RTC DS1287 |  |  | 37 |  | Real Time Clock | A3
| RE-SWITCH |  |  | 14 |  |  | A3
| TERMINAL 10 PINES |  |  | 10 |  |  | A3
| TERMINAL 16 PINES |  |  | 45 |  |  | A3
| 24 pines |  |  | 10 |  |  | A3
| P8051AH |  |  | 40 |  | Microcontroller, 8-Bit, MROM, 8051 CPU, 12MHz, NMOS | A3
| Resistencias 15kΩ |  |  | 15 |  |  | A4
| Resistencias 18kΩ |  |  | 64 |  |  | A4
| Resistencias 27kΩ |  |  | 15 |  |  | A4
| Resistencias 33Ω |  |  | 76 |  |  | A4
| 74LS374 |  |  | 135 |  |  | A4
| LM301AN |  |  | 28 |  |  | A4
| 74LS14 |  |  | 49 |  |  | A4
| LS373N |  |  | 37 |  |  | A4
| LS86N |  |  | 59 |  |  | A4
| Resistencias 5.6kΩ |  |  | 19 |  |  | A4
| 8350 |  |  | 19 |  |  | A4
| 9530 |  |  | 94 |  |  | A4
| 9413 |  |  | 66 |  |  | A4
| MDP1603221G |  |  | 42 |  |  | A4
| MDP1603103G |  |  | 7 |  |  | A4
| R470 |  |  | 33 |  |  | A4
| 103G |  |  | 28 |  |  | A4
| 8145 |  |  | 18 |  |  | A4
| TRANSISTOR 505 |  |  | 44 |  |  | A4
| TRANSISTOR 430 |  |  | 29 |  |  | A4
| 2N5457 |  |  | 41 |  |  | A4
| Resistencias 2,2kΩ |  |  | 51 |  |  | A4
| Resistencias 2,1kΩ |  |  | 13 |  |  | A4
| Resistencias 82kΩ |  |  | 53 |  |  | A4
| Resistencias 27Ω |  |  | 8 |  |  | A4
| Resistencias 39Ω |  |  | 8 |  |  | A4
| Resistencias 56Ω |  |  | 23 |  |  | A4
| Resistencias 47Ω |  |  | 14 |  |  | A4
| Resistencias 330KΩ |  |  | 62 |  |  | A4
| Resistencias 260KΩ |  |  | 15 |  |  | A4
| Resistencias 270KΩ |  |  | 4 |  |  | A4
| Resistencias 47KΩ |  |  | 14 |  |  | A4
| Resistencias 360KΩ |  |  | 4 |  |  | A4
| TC4071BP |  |  | 51 |  |  | A4
| T4L5374 |  |  | 121 |  |  | A4
| Resistencias 560Ω |  |  | 7 |  |  | A4
| DV/LM324 |  |  | 39 |  |  | A4
| 74L500 |  |  | 156 |  |  | A4
| Caja #1 resistencias |  |  | 100 |  | Caja de componentes varios protoboards metalicas | A4
| Caja #2 resistencias |  |  | 54 |  | Caja de componentes varios protoboards metalicas | A4
| Caja #3 Pines Anchos |  |  | 80 |  | Pines anchos | A4
| Caja #4 Sockets y pines varios |  |  | 209 |  | Caja de sockets y pines | A4
| Caja #5 Componentes varios |  |  | 69 |  | Resistencias, capacitores y bobinas | A4
| Caja #6 Pines |  |  | 188 |  | Pines anchos | A4
| Caja #7 Pines |  |  | 103 |  | Pines anchos | A4
| Estuche #2 Herramientas |  |  | 17 |  | Herramientas (Para poner componentes) | A4
| Estuche #3 Herramientas Pinzas |  |  | 7 |  | Herramientas Pinzas | A4
| Estuche #4 Puntas Atenuadoras |  |  | 1 |  | Punta Atenuadora con estuche | A4
| Estuche #5 Herramientas Varias |  |  | 30 |  | Herramientas Varias | A4
| Estuche #6 Puntas atenuadoras |  |  | 2 |  | Puntas atenuadoras con estuche | A4
| Estuche #7 Puntas atenuadoras |  |  | 2 |  | Puntas atenuadoras con estuche | A4
| Caja #8 Baquelitas y herramientas |  |  | 26 |  | Baquelitas y herramientas | A4
| Caja #9 Sockets para microprocesadoes |  |  | 13 |  | Sockets para microprocesadores | A4
| Caja #10 Puntas Atenuadoras |  |  | 1 |  | Puntas atenuadoras con estuche | A4
| Caja #11 Integrados varios |  |  | 281 |  | Integrados Varios | A4
| Caja #12 Puntas Atenuadoras |  |  | 1 |  | Puntas atenuadoras con estuche | A4
| Caja #13 Puntas Atenuadoras |  |  | 2 |  | Puntas atenuadoras con estuche | A4
| Caja #16 Zybo |  |  | 1 |  | Zybo FPGA | A4
| Caja #17 Componentes varios |  |  | 32 |  | Caja de componentes varios protoboards metalicas | A4
| Caja #18 Zybo |  |  | 1 |  | Zybo FPGA | A4
| Caja #19 Spartan 3E |  |  | 1 |  | Spartan 3E FPGA | A4
| Caja #20 Zybo |  |  | 1 |  | Zybo FPGA | A4
| Resistencias 3,3 Ω |  |  | 30 |  |  | A4
| Resistencias 2,8Ω |  |  | 4 |  |  | A4
| Resistencias 5,6Ω |  |  | 17 |  |  | A4
| Resistencias 4,7Ω |  |  | 10 |  |  | A4
| Resistencias 8,2Ω |  |  | 32 |  |  | A4
| Resistencias 6,8Ω |  |  | 18 |  |  | A4
| Resistencias 1,2MΩ |  |  | 42 |  |  | A4
| Resistencias 15Ω |  |  | 32 |  |  | A4
| Estuche # 1 Herramientas Varias |  |  | 20 |  | Herramientas Varias | A4
| Caja #14 Integrados Varios |  |  | 230 |  | Integrados Varios | A4
| Caja #15 Integrados Varios |  |  | 309 |  | Integrados Varios | A4
| Bombillos incandescentes |  |  | 211 |  | 120 V - 6 W | A5
| Resistencias cerámicas |  |  | 41 |  | 1 k - 5W - 5% | A5
| Buzzers |  | Kingstate | 132 | KPE-205 |  | A5
| Paquetes cables Pmod 2 |  |  | 28 |  | Cada paquete viene con un cable de 12 pines; un cable de 12 pines a dual de 6 pines; y dos repuestos de 6 pines y uno de 12 pines. Cuatro paquetes incompletos (faltan pines); además de un cable de 12 pines suelto. | A5
| Caja de componentes placa universal | Bastantes en mal estado. |  | 39 |  | En la caja se encuentra 17 bobinas de varios valores, 2 led, 1 capacitor, 2 cable IDC, 10 resistencias ,1 termistor PTC y 6 bases universales vacias. | A6
| Mòdulo serial a ethernet |  | Wizent | 1 | WIZ110SR | Modulo se encuentra en la caja de componentes de placa universal | A6
| Bobinas | Algunos dañados |  | 12 |  | 300 uH | A6
| Caja con bombillos | buen estado |  | 48 |  | faltan 2 bombillos en la caja | A6
| Caja de servo motores |  | varias | 24 | varios | En la caja se encuentra 9 motores marca moonst, 1 motor oriental motor, 1 motor astrosyn, 4 motores marca pittman, 8 motores marca vexta y 1 motor pequeño sin marca | A6
| PSoC Pioneer kit |  | Cypress | 16 | CY8CKIT-042 | Cada una viene con un cable usb y 6 jumpers | A6
| manuales y documentos varios |  |  | 32 |  | Hay manuales y discos de distintos equipos asì como certificados de calibraciòn y discos. | A6
| caja con varios |  |  | 1 |  | la caja contiene 1 caja de raspberry vacia, 1 case de rapberry, 3 conectores widget pt y 1 cable flex | A6
| caja con discos/disquets |  |  | 1 |  | la caja contiene 12 discos y 2 disquets | A6
| caja #1 | completas |  | 2 |  | contienen 1 raspberry pi, 1PI widget pt, 1 microSD + adaptador, 1 adaptador AC y 1 cable flex | A6
| caja #2 | completas |  | 4 |  | contienen adaptador wif, teclado matricial, cable HDMI | A6
| "Caja #3" |  |  | 3 |  | contienen cable HDMI y teclado matricial | A6
| zed board |  | AVNET | 3 | 7000EP | ninguna tiene manual | A6
| PSoC Development Kit |  | Cypress Perform | 37 | CY8CKIT-050 | en general bien, solo a 1 le falta el usb | A6
| Caja Embebidos | bien | Coby y GRE | 1 | NA | CONTIENE: - 1 Control remoto Coby -1 AC/DC ADAPTER | A6
| PSoC Prototyping kit | Buen estado | Cypress Semiconductor | 8 | CY8CKIT-059 | Hay 1 dado de baja | A6
| Caja azul con tornillos cabeza redonda con base de atornillar | exc | sDs | 54 | NA | NA | A6
| Caja azul con tornillos cabeza redonda con base de atornillar | exc | sDs | 56 | NA | NA | A6
| MESA MOVIL | BUENO | - | 2 | - | COLOR BLANCO | ALGUNOS DAÑOS EN LA PARTE SUPERIOR DE LA MESA
| Bolsa de Disipadores | Bueno | Barboza | 20 | medianos | color negro | B
| Bolsa de Disipadores | Bueno | Barboza | 19 + 1 Grande | pequeños | color negro grande gris | B
| Caja Multimetro a proto | Bueno | Keysight | 58 | U3000-60006 |  | B
| Caja puntas mutlimetro | Buneo | Keysight | 77 | 34138-37904 | Color engro y rojo | B
| Caja puntas atenuadoras | Bueno | Keysight | 48 | N2863B | Color gris | B
| Estacion de soldadura | Bueno | MIYAKO USA | 1 | 74B 98 | Color celeste | B
| Cautin | Bueno | ERSA | 1 | NA | Color celeste y oxidado | B
| Sonda medidora de alto voltaje | Bueno | Leader | 1 | LHM-80A | Color negro | B
| Cables USB A-B | Bueno | NA | 34 | 8121-1074 | Color negro | B
| Puntas Mutimetro | Bueno | NA | 78 | 34138-37904 | Color rojo y negro | B
| Puntas Atenuedoras | Bueno | Keysight | 51 | N2863B | color gris | B
| Juegos de bananas | Bueno | NA | 24(178 cables) | NA | Multicolor | B
| Caja lab 407 | Bueno |  | 90 | GTLO-104A (cables fuente), GTP-200B-4 200Mhz (puntas de osciloscopio) | 20 cables fuente, 10 puntas de multimetro, 20 puntas de osciloscopio, 10 cables BNC-BNC, 10 cables USB A, 20 cables BNC - generador | C
| Caja lab 207 | Bueno |  | 90 | GTLO-104A (cables fuente), GTP-200B-4 200Mhz (puntas de osciloscopio) | 20 cables BNC - generador, 10 cables BNC - BNC, 10 cables USB A, 20 puntas de osciloscopio, 10 puntas de multímertro, 20 cables de fuente | C
| Caja lab 310 | Bueno |  | 90 | GTLO-104A (cables fuente), GTP-200B-4 200Mhz (puntas de osciloscopio) | 20 cables BNC - generador, 10 cables BNC - BNC, 10 cables USB A, 20 puntas de osciloscopio, 10 puntas de multímetro, 20 cables de fuente | C
| Caja cables de alimentación viejos lab 207 |  |  | 39 |  |  | C
| Caja equipo de CC |  |  |  |  | 1 multímetro digital, 3 puntas de multímetro (2 rotas), 1 cable de alimentación, 3 analizadores de polaridad, 1 batería recargable de CC, 1 detector de voltaje en CA | C
| Mini adaptador USB de wifi | Bueno | FAST | 1 | FW150US | 150 Mbps | C
| Adaptadores banana - BNC | Bueno |  | 32 |  | Caja para préstamos de estudiantes (verde) | C
| Adaptadores banana - BNC | Bueno |  | 32 |  | Caja para préstamos de profesores (morada) | C
| Cable cargador a USB B | Bueno |  | 1 | SFE-5V2AU |  | C
| Control remoto proyector | Bueno | CASIO | 6 | YT-141 |  | C
| Control remoto proyector | Bueno | EPSON | 3 | 151506800 |  | C
| Control remoto proyector | Bueno | EPSON | 1 | 159917600 |  | C
| Cables individuales banana | Bueno |  | 5 |  | Algunos cables tienen arreglos con cinta en las puntas | C
| Termómetro infrarrojo | Bueno | XIANDE | 1 | GP-300 |  | C
| Caja 1 raspberry pi | Bueno |  | 1 |  | Tiene cable flex y microSD y adaptador, falta raspberry pi, adapdator A/C y PI widget | C
| Caja 2 raspberry pi | Bueno |  | 1 |  | Tiene el case del raspberry pi, pasta térmica con heat zinc, PI Wedge B+ y adaptador A/C, falta 1 cable HDMI, 1 adaptador wifi y 1 teclado. | C
| Caja de bases SPLD | Bueno |  | 1 | 2xPL-44, PLCC44-D44 y PLCC44TO | Tiene 4 bases | C
| Programador universal | Bueno |  | 1 | TL866II | Le falta el cable, viene en una caja que dice micros mecatrónica | C
| Programador universal | Bueno |  | 1 | TL866CS | La caja viene con el programador y el cable | C
| Adaptador VGA macho a USB | Bueno | Manhattan | 3 | 205146 | Todas las bolsas vienen con el cable, la guía y disco | C
| Adaptador de display port a HDMI | Bueno | Manhattan | 1 | DPM-HDMIF |  | C
| cables de alimentacion |  |  | 33 | - | - | D
| Caja con Cables de alimentacion | Bueno | - | 30 | - |  | D
| Caja con regletas | Bueno |  | 4 |  |  | D
| Equipo 414 | Bueno |  | 1 |  | cables de fuente (20), puntas de multimetro (10), BNC-Lagarto (20) y Puntas osciloscopio(20) | D
| Caja con cables de equipo nuevo | Bueno | - | 1 |  | - | D
D764520 | Zedboard | Dañado | DIGILENT | 1 | --- | Puerto dañado | E
D663147 | FPGA | Bueno | DIGILENT | 1 | Nexys 4 | Caja dañada | E
D592476 | FPGA | Malo | DIGILENT | 1 | Nexys 4 | Switch malo, plástico de caja dañado | E
D592819 | FPGA | Dañado | DIGILENT | 1 | Nexys 4 | Cable Dañado, plástico dañado | E
D592737 | FPGA | Bueno | DIGILENT | 1 | Nexys 4 | Caja Dañada | E
D663893 | FPGA | Dañado | DIGILENT | 1 | Nexys 4 | Switch dañado, plástico de caja dañado | E
DB164FB | FPGA | Dañado | DIGILENT | 1 | Basys 3 | Interruptor dañado | E
DAA7676 | FPGA | Bueno | DIGILENT | 1 | Nexys A7 | Buen estado | E
D440183 | FPGA | Bueno | DIGILENT | 1 | Nexys 3 | Caja desgastada | E
D482755 | FPGA | Bueno | DIGILENT | 1 | Nexys 3 | Caja desgastada | E
D381890 | FPGA | Bueno | DIGILENT | 1 | Nexys 3 | Plástico de caja dañado | E
D381896 | FPGA | Bueno | DIGILENT | 1 | Nexys 3 | Plástico de caja dañado | E
D439970 | FPGA | Bueno | DIGILENT | 1 | Nexys 3 | Plástico de caja dañado | E
D481721 | FPGA | Bueno | DIGILENT | 1 | Nexys 3 | Caja Quebrada | E
D439956 | FPGA | Bueno | DIGILENT | 1 | Nexys 3 | Plástico de caja dañado | E
D381891 | FPGA | Bueno | DIGILENT | 1 | Nexys 3 | Plástico de caja dañado | E
D482780 | FPGA | Bueno | DIGILENT | 1 | Nexys 3 | Plástico de caja dañado | E
D381892 | FPGA | Bueno | DIGILENT | 1 | Nexys 3 | Plástico de caja dañado | E
D439975 | FPGA | Bueno | DIGILENT | 1 | Nexys 3 | Plástico de caja dañado | E
D439977 | FPGA | Bueno | DIGILENT | 1 | Nexys 3 | Plástico de caja dañado | E
D440182 | FPGA | Bueno | DIGILENT | 1 | Nexys 3 | Plástico de caja dañado | E
D390536 | FPGA | Malo | DIGILENT | 1 | Nexys 2 | Sin portada, sin cable | E
D390548 | FPGA | Bueno | DIGILENT | 1 | Nexys 2 | Plástico de caja dañado | E
D390550 | FPGA | Malo | DIGILENT | 1 | Nexys 2 | Sin cable | E
D390578 | FPGA | Bueno | DIGILENT | 1 | Nexys 2 | Plástico de caja dañado | E
D390541 | FPGA | Bueno | DIGILENT | 1 | Nexys 2 | Plástico de caja dañado | E
D390553 | FPGA | Bueno | DIGILENT | 1 | Nexys 2 | Plástico de caja dañado | E
D390542 | FPGA | Bueno | DIGILENT | 1 | Nexys 2 | Plástico de caja dañado | E
D390534 | FPGA | Malo | DIGILENT | 1 | Nexys 2 | Sin cable, caja dañada | E
D390552 | FPGA | Bueno | DIGILENT | 1 | Nexys 2 | Sin plástico | E
D390544 | FPGA | Malo | DIGILENT | 1 | Nexys 2 | Sin cable | E
D390543 | FPGA | Bueno | DIGILENT | 1 | Nexys 2 | Plástico de caja dañado | E
D390539 | FPGA | Malo | DIGILENT | 1 | Nexys 2 | Sin cable | E
D390556 | FPGA | Malo | DIGILENT | 1 | Nexys 2 | Plástico de caja dañado, sin cable | E
D390535 | FPGA | Bueno | DIGILENT | 1 | Nexys 2 | Buen estado | E
| Adaptadores AC/DC | Buen estado | --- | 20 |  | Buen estado | E
2G-17 | Spartan FPGA | Bueno | Xilinx | 1 | Spartan | Placa, 1 adaptador y cable alimentacion y 1 2R32 | E
2F - 8 | Spartan FPGA | Regular | Xilinx | 1 | Spartan | Placa, 1 adaptador y cable alimentacion y 1 2R32 | E
2E -19 | Spartan FPGA | Bueno | Xilinx | 1 | Spartan | Placa, 1 adaptador y cable alimentacion y 1 2R32 | E
2E - 09 | Spartan FPGA | Bueno | Xilinx | 1 | Spartan | Placa, 1 adaptador y cable alimentacion y 1 2R32 | E
2E - 02 | Spartan FPGA | Bueno | Xilinx | 1 | Spartan | Placa, 1 adaptador y cable alimentacion y 1 2R32 | E
D00 1401 | Spartan FPGA | Bueno | Xilinx | 1 | Spartan | Placa, 1 adaptador y cable alimentacion | E
D80 020 | 3E- Starter | Bueno | Xilinx | 1 | Spartan | Cable de alimentacion, placa y cable usb A | E
c050674 | Digilent 2sB | Bueno | Xilinx | 1 | Spartan | Digital I/O 5, cargadr y cable macho paraleo | E
d039303 | Spartan 3 | Bueno | Xilinx | 1 | Spartan 3 | placa, cable usb a jtag y alimentacion | E
D0393063 | Spartan 3 | Bueno | Xilinx | 1 | Spartan 3 | placa, cable usb a jtag, cable jtag a paralelo y alimentacion | E
D039368 | Spartan 3 | Bueno | Xilinx | 1 | Spartan 3 | placa y cable paralelo a jtag | E
D039345 | Spartan 3 | Beno | Xilinx | 1 | Spartan 3 | placa, cable usb a jtag, cable jtag a paralelo y alimentacion | E
D039399 | Spartan 3 | Beno | Xilinx | 1 | Spartan 3 | 2 placas, cable jtag a paralelo y alimentacion | E
D039340 | Spartan 3 | Beno | Xilinx | 1 | Spartan 3 | placa, cable jtag a paralelo y alimentacion | E
D039338 | Spartan 3 | Beno | Xilinx | 1 | Spartan 3 | placa, cable jtag a paralelo y alimentacion | E
D039354 | Spartan 3 | Bueno | Xilinx | 1 | Spartan 3 | placa, cable usb a jtag, cable jtag a paralelo y alimentacion | E
D039306 | Spartan 3 | Bueno | Xilinx | 1 | Spartan 3 | placa, cable usb a jtag, cable jtag a paralelo y alimentacion | E
D039321 | Spartan 3 | Bueno | Xilinx | 1 | Spartan 3 | placa, cable jtag a paralelo y alimentacion | E
D039360 | Spartan 3 | Bueno | Xilinx | 1 | Spartan 3 | placa, cable jtag a paralelo | E
D039351 | Spartan 3 | Bueno | Xilinx | 1 | Spartan 3 | placa y alimentacion | E
D039301 | Spartan 3 | Bueno | Xilinx | 1 | Spartan 3 | placa, cable usb a jtag, cable jtag a paralelo y alimentacion | E
D039312 | Spartan 3 | Bueno | Xilinx | 1 | Spartan 3 | placa y cable paralelo a jtag | E
D039364 | Spartan 3 | Bueno | Xilinx | 1 | Spartan 3 | placa, cable usb a jtag y alimentacion | E
D067954 | Spartan 3 | Bueno | Digilent | 1 | Spartan 3-1000 | placa y 2 cables jtag a paralelo | E
D059026 | Spartan 3 | Bueno | Digilent | 1 | Spartan 3-1000 | placa, 1 cable usb a jtag, y alimentacion | E
D067867 | Spartan 3 | Bueno | Digilent | 1 | Spartan 3-1000 | placa, 1 cable usb a jtag, 1 cable jtag a paralelo y alimentacion | E
D067956 | Spartan 3 | Bueno | Digilent | 1 | Spartan 3-1000 | placa, 1 cable usb a jtag y alimentacion | E
D067957 | Spartan 3 | Bueno | Digilent | 1 | Spartan 3-1000 | placa, 1 cable usb a jtag y alimentacion | E
D059024 | Spartan 3 | Bueno | Digilent | 1 | Spartan 3-1000 | placa y C-MOD C2(DIGILENT) | E
D067947 | Spartan 3 | Bueno | Digilent | 1 | Spartan 3-1000 | placa, 1 cable usb a jtag y alimentacion | E
D067868 | Spartan 3 | Bueno | Digilent | 1 | Spartan 3-1000 | placa, 1 cable jtag a paralelo y alimentacion | E
D079978 | Spartan 3E-Starter | Bueno | Digilent | 1 | 3E-Starter | placa y alimentacion | E
D079979 | Spartan 3E-Starter | Bueno | Digilent | 1 | 3E-Starter | placa, usb a A, y alimentacion | E
D080031 | Spartan 3E-Starter | Bueno | Digilent | 1 | 3E-Starter | placa, usb a A, y alimentacion | E
D080018 | Spartan 3E-Starter | Bueno | Digilent | 1 | 3E-Starter | placa, usb a A, y alimentacion | E
D079964 | Spartan 3E-Starter | Bueno | Digilent | 1 | 3E-Starter | placa, 1 cable jtag a paralelo, y alimentacion | E
D080017 | Spartan 3E-Starter | Bueno | Digilent | 1 | 3E-Starter | placa, usb a A, y alimentacion | E
D079962 | Spartan 3E-Starter | Bueno | Digilent | 1 | 3E-Starter | placa, usb a A, y alimentacion | E
D080022 | Spartan 3E-Starter | Bueno | Digilent | 1 | 3E-Starter | placa, usb a A, y alimentacion | E
D080034 | Spartan 3E-Starter | Bueno | Digilent | 1 | 3E-Starter | placa, usb a A, y alimentacion | E
D001318 | Digilent 2-SB | Bueno | Digilent | 1 | Digilent 2-SB | placa, 1 cable jtag a paralelo, y alimentacion | E
C050619 | Digilent 2-SB | Bueno | Digilent | 1 | Digilent 2-SB | placa, 1 cable jtag a paralelo, y alimentacion | E
D001316 | Digilent 2-SB | Bueno | Digilent | 1 | Digilent 2-SB | placa y alimentacion | E
| Analog I/ O 1 | Bueno | Digilent | 6 | Analog I/ O 1 | Modulo de expansion Spartan | E
| Digital I/O 1 | Bueno | Digilent | 14 | Digital I/O 1 | Modulo de expansion Spartan | E
| Digilab 2E | Bueno | Digilent | 1 | Digilab 2E | Modulo de expansion Spartan | E
| Digilab Digital I/O 5 | Bueno | Digilent | 1 | Digilab Digital I/O 5 | Modulo de expansion SPartan | E
| Digilab Digital I/O 4 | Bueno | Digilent | 1 | Digilab Digital I/O 5 | Modulo de expansion SPartan | E
| Digila Module Parallel I/O 1 | Bueno | Digilent | 1 | Digila Module Parallel I/O 1 | Modulo de expansion SPartan | E
| Placas perforadas | - | - | 34 | - | - | E
| Adaptador AC-DC(120 a 6V) | - | - | 6 | - | - | E
| Linear SC Tester | Bueno | ABI Electronics | 1 |  | Medidor IC con alimentacion | E
| Linear SC Tester | Bueno | ABI Electronics | 1 |  | Medidor IC con alimentacion | E
| Cables Ethernet | - | - | 123 | - |  | E
| Teclado | Bueno | Genius | 4 | - | - | E
| Teclado | Bueno | Genius |  | K641 | - | E
| Teclado | Bueno | DELL | 2 | KB212 | - | E
| Teclado | Bueno | DELL | 5 | RT7D20 | - | E
| Teclado | Bueno | DELL | 1 | SK-8115 | - | E
| Teclado | Bueno | HP | 1 | KU-0316 | - | E
| Teclado | Bueno | HP | 1 | KB-0228 | - | E
| Teclado | Bueno | - | 1 | - | - | E