## INVENTARIO SOLO EQUIPO
ACTIVOTEC | ESTANTE | CATEGORIA | DESCRIPCION | MARCA | MODELO | SERIE | CANTIDAD | CONDICION | ESTADO | OBSERVACIONES
|  | mobiliario | Mesa Escritorio Principal |  |  |  | 1 | bueno | DISPONIBLE | Activo de Control
|  | mobiliario | Sillas | DREAM |  |  | 4 | bueno | DISPONIBLE | Activo de Control
82357 | A5 | mobiliario | Estantes Melamina |  |  |  | 2 | bueno | DISPONIBLE | Activo de Control
35646 | A2-A3 | mobiliario | Estante Metálico |  |  |  | 1 | bueno | DISPONIBLE
82355 | A6 | mobiliario | Deshumidificador |  |  |  | 1 | desconocido | DISPONIBLE | Endiende
82351 | B1 | mobiliario | Estante Metálico |  |  |  | 1 | bueno | DISPONIBLE
82352 | B2 | mobiliario | Estante Metálico |  |  |  | 1 | bueno | DISPONIBLE
82353 | B3 | mobiliario | Estante Metálico |  |  |  | 1 | bueno | DISPONIBLE
82354 | B4 | mobiliario | Estante Metálico |  |  |  | 1 | bueno | DISPONIBLE
82346 | C4 | mobiliario | Estante Metálico |  |  |  | 1 | bueno | DISPONIBLE
82347 | C4 | mobiliario | Estante Metálico |  |  |  | 1 | bueno | DISPONIBLE
82348 | C2 | mobiliario | Estante Metálico |  |  |  | 1 | bueno | DISPONIBLE
82349 | C1 | mobiliario | Estante Metálico |  |  |  | 1 | bueno | DISPONIBLE
82669 | D1 | mobiliario | Estante Metálico |  |  |  | 1 | bueno | DISPONIBLE
82341 | D2 | mobiliario | Estante Metálico |  |  |  | 1 | bueno | DISPONIBLE
82350 | D3 | mobiliario | Estante Metálico |  |  |  | 1 | bueno | DISPONIBLE
82342 | E3 | mobiliario | Estante Metálico |  |  |  | 1 | bueno | DISPONIBLE
82340 | E2 | mobiliario | Estante Metálico |  |  |  | 1 | bueno | DISPONIBLE
82339 | E1 | mobiliario | Estante Metálico |  |  |  | 1 | bueno | DISPONIBLE
82343 | F1 | mobiliario | Estante Metálico |  |  |  | 1 | bueno | DISPONIBLE
82344 | F2 | mobiliario | Estante Metálico |  |  |  | 1 | bueno | DISPONIBLE
82345 | F3 | mobiliario | Estante Metálico |  |  |  | 1 | bueno | DISPONIBLE
9063 |  | mobiliario | Carrito |  |  |  | 1 | bueno | DISPONIBLE | COLOR BLANCO
|  | mobiliario | Arturito |  |  |  | 1 | bueno | DISPONIBLE | COLOR GRIS
3629 | E | televisor/monitor | Coby LCD con adaptador de 12V | Coby |  |  | 1 | bueno | DISPONIBLE | Pantalla con control remoto, cable de alimentacion, cable VGA, Cable A/V
3693 | E | televisor/monitor | Coby LCD con adaptador de 12V | Coby |  |  | 1 | bueno | DISPONIBLE | Pantalla con control remoto, cable de alimentacion, cable VGA, Cable A/V
4615 | E | televisor/monitor | Coby LCD con adaptador de 12V | Coby |  |  | 1 | bueno | DISPONIBLE | Pantalla con control remoto, cable de alimentacion, cable VGA, Cable A/V
4620 | E | televisor/monitor | Coby LCD con adaptador de 12V | Coby |  |  | 1 | bueno | DISPONIBLE | Pantalla con control remoto, cable de alimentacion, cable VGA, Cable A/V
6008 | E | otros | Caja National Instruments | National Instruments |  |  | 1 | bueno | DISPONIBLE
7999 | A5 | otros | Estacion de soldadura ERSA T-25 | ERSA | T-25 |  | 1 | bueno | DISPONIBLE
9109 | E | otros | hps Wechselstrommotor | hps |  |  | 2 | bueno | DISPONIBLE
10859 | E | otros | Banco Capacitivo System Technik | System Technik |  |  | 1 | bueno | DISPONIBLE
24138 | F | osciloscopio | Osciloscopio Tektronics 2205 | Tektronics | 2205 |  | 1 | bueno | DISPONIBLE
24139 | F | osciloscopio | Osciloscopio Tektronics 2205 | Tektronics | 2205 |  | 1 | bueno | DISPONIBLE
24140 | F | osciloscopio | Osciloscopio Tektronics 2205 | Tektronics | 2205 |  | 1 | bueno | DISPONIBLE
24142 | F | osciloscopio | Osciloscopio Tektronics 2205 | Tektronics | 2205 |  | 1 | bueno | DISPONIBLE
24143 | F | osciloscopio | Osciloscopio Tektronics 2205 | Tektronics | 2205 |  | 1 | bueno | DISPONIBLE
24144 | F | osciloscopio | Osciloscopio Tektronics 2205 | Tektronics | 2205 |  | 1 | bueno | DISPONIBLE
24146 | F | osciloscopio | Osciloscopio Tektronics 2205 | Tektronics | 2205 |  | 1 | bueno | DISPONIBLE
24149 | F | osciloscopio | Osciloscopio Tektronics 2205 | Tektronics | 2205 |  | 1 | bueno | DISPONIBLE
24150 | F | osciloscopio | Osciloscopio Tektronics 2205 | Tektronics | 2205 |  | 1 | bueno | DISPONIBLE
24151 | F | osciloscopio | Osciloscopio Tektronics 2205 | Tektronics | 2205 |  | 1 | bueno | DISPONIBLE
24152 | F | osciloscopio | Osciloscopio Tektronics 2205 | Tektronics | 2205 |  | 1 | bueno | DISPONIBLE
26678 | F | osciloscopio | Osciloscopio Goldstar OS-9040D | Goldstar | OS-9040D |  | 1 | bueno | DISPONIBLE | -
26680 | F | osciloscopio | Osciloscopio Goldstar OS-9040D | Goldstar | OS-9040D |  | 1 | bueno | DISPONIBLE | -
26688 | F | osciloscopio | Osciloscopio Goldstar OS-9040D | Goldstar | OS-9040D |  | 1 | bueno | DISPONIBLE | -
28032 | F | otros | Allen Bradley 1305 Adjustable Frequency AC Drive (Series C) | Allen Bradley | 1305 |  | 1 | bueno | DISPONIBLE
29289 | F | osciloscopio | Osciloscopio Goldstar OS-5020P | Goldstar | OS-5020P |  | 1 | bueno | DISPONIBLE
29292 | F | osciloscopio | Osciloscopio Goldstar OS-5020P | Goldstar | OS-5020P |  | 1 | bueno | DISPONIBLE
29293 | F | osciloscopio | Osciloscopio Goldstar OS-5020P | Goldstar | OS-5020P |  | 1 | bueno | DISPONIBLE
32752 | E | otros | LN starter starter SO3212-6B | Lucas-Nülle | SO3212-6B |  | 1 | bueno | DISPONIBLE
32755 | E | otros | Load resistor Belastungwiderstand S03212-6M |  | S03212-6M |  | 1 | bueno | DISPONIBLE
35525 | F | otros | iET Decade resistance substituter | iET Labs Inc |  |  | 1 | bueno | DISPONIBLE
37990 | E | televisor/monitor | Dell | Dell |  |  | 1 | bueno | DISPONIBLE
37992 | E | televisor/monitor | Dell | Dell |  |  | 1 | bueno | DISPONIBLE
40199 | E | televisor/monitor | Dell | Dell |  |  | 1 | bueno | DISPONIBLE
60017 | A5 | kit de desarrollo | FPGA Board | National Instruments |  |  | 1 | bueno | DISPONIBLE | Viene con cable fuente, cable usb y disco.
60018 | A5 | kit de desarrollo | FPGA Board | National Instruments |  |  | 1 | bueno | DISPONIBLE | Viene con cable fuente, cable usb y disco.
60019 | A5 | kit de desarrollo | FPGA Board | National Instruments |  |  | 1 | bueno | DISPONIBLE | Viene con cable fuente y cable usb.
60020 | A5 | kit de desarrollo | FPGA Board | National Instruments |  |  | 1 | bueno | DISPONIBLE | Viene con cable fuente, cable usb y disco.
76445 | A3 | otros | Dinamómetro |  |  |  | 1 | bueno | DISPONIBLE
76446 | A3 | otros | Báscula |  |  |  | 1 | bueno | DISPONIBLE
78249 | A5 | multrimetro | Multimetro Analogico (VOM) Simpson 270 Series 5 | Simpson | 270-5 |  | 1 | bueno | DISPONIBLE | Viene con las puntas, una pila redonda de 1.5 V y una pila cuadrada de 9V (sin manual)
78252 | A5 | multrimetro | Multimetro Analogico (VOM) Simpson 270 Series 5 | Simpson | 270-5 |  | 1 | bueno | DISPONIBLE | Viene con las puntas, una pila redonda de 1.5 V y una pila cuadrada de 9V (con manual)
78252 | A5 | multrimetro | Multimetro Analogico (VOM) Simpson 270 Series 5 | Simpson | 270-5 |  | 1 | bueno | DISPONIBLE | Viene con las puntas, una pila redonda de 1.5 V y una pila cuadrada de 9V
78256 | A5 | multrimetro | Multimetro Analogico (VOM) Simpson 270 Series 5 | Simpson | 270-5 |  | 1 | bueno | DISPONIBLE | Viene con las puntas, una pila redonda de 1.5 V y una pila cuadrada de 9V (con manual)
78256 | A5 | multrimetro | Multimetro Analogico (VOM) Simpson 270 Series 5 | Simpson | 270-5 |  | 1 | bueno | DISPONIBLE | Viene con las puntas, una pila redonda de 1.5 V y una pila cuadrada de 9V
0086 | E | televisor/monitor | Coby LCD con adaptador de 12V | Coby |  |  | 1 | bueno | DISPONIBLE | Pantalla con control remoto, cable de alimentacion, cable VGA, Cable A/V
78252 / 78255 | A5 | multrimetro | Multimetro Analogico (VOM) Simpson 270 Series 5 | Simpson | 270-5 |  | 1 | bueno | DISPONIBLE | Viene con las puntas de multímetro pero sin pilas. El activo 78255 viene tachado y se señala como correcto el 78252 (hay dos con el mismo activo).
78252 / 78255 | A5 | multrimetro | Multimetro Analogico (VOM) Simpson 270 Series 5 | Simpson | 270-5 |  | 1 | bueno | DISPONIBLE | Viene con las puntas de multímetro pero sin pilas. El activo 78255 viene tachado y se señala como correcto el 78252 (hay dos con el mismo activo).
AD590 | E | otros | Heat-Current Sensor |  |  |  | 15 | bueno | DISPONIBLE
AI-1075 | F | osciloscopio | Osciloscopio Tektronics TDS 340A | Tektronics | TDS 340A |  | 1 | bueno | DISPONIBLE
AI-1096 | F | osciloscopio | Osciloscopio Tektronics TDS 340A | Tektronics | TDS 340A |  | 1 | bueno | DISPONIBLE
AI-1170 | F | osciloscopio | Osciloscopio Tektronics TDS 340A | Tektronics | TDS 340A |  | 1 | bueno | DISPONIBLE
AI-1174 | F | osciloscopio | Osciloscopio Tektronics TDS 340A | Tektronics | TDS 340A |  | 1 | bueno | DISPONIBLE
AI-1188 | F | osciloscopio | Osciloscopio Tektronics TDS 340A | Tektronics | TDS 340A |  | 1 | bueno | DISPONIBLE
AI-1305 | F | osciloscopio | Osciloscopio Tektronics TDS 340A | Tektronics | TDS 340A |  | 1 | bueno | DISPONIBLE
AI-1311 | F | osciloscopio | Osciloscopio Tektronics TDS 340A | Tektronics | TDS 340A |  | 1 | bueno | DISPONIBLE
AI-1312 | F | osciloscopio | Osciloscopio Tektronics TDS 340A | Tektronics | TDS 340A |  | 1 | bueno | DISPONIBLE
AI-1381 | A5 | otros | Lutron DI-6200 Insulation Tester | Lutron | DI-6200 |  | 1 | bueno | DISPONIBLE | Está marcado con diferentes activos
AI-1383 | A5 | otros | Lutron DI-6200 Insulation Tester | Lutron | DI-6200 |  | 1 | bueno | DISPONIBLE | Está marcado con diferentes activos
AI-1404 | F | osciloscopio | Osciloscopio Tektronics TDS 340A | Tektronics | TDS 340A |  | 1 | bueno | DISPONIBLE
SP-002421 | A5 | wattimetro | Wattimetro Analogico SEW | SEW-EURODRIVE | 2030-12-01 |  | 1 | bueno | DISPONIBLE | 120 V y 5 A (Relación: 5.25)
SP-002422 | A5 | wattimetro | Wattimetro Analogico SEW | SEW-EURODRIVE | 2030-12-01 |  | 1 | bueno | DISPONIBLE
SP-002423 | A5 | wattimetro | Wattimetro Analogico SEW | SEW-EURODRIVE | 2030-12-01 |  | 1 | bueno | DISPONIBLE
SP-002469 | F | analizador | HP 1664A Logic Analyzer | HP | 1664A |  | 1 | bueno | DISPONIBLE
SP-002470 | F | analizador | HP 1664A Logic Analyzer | HP | 1664A |  | 1 | bueno | DISPONIBLE
SP-002471 | F | analizador | HP 1664A Logic Analyzer | HP | 1664A |  | 1 | bueno | DISPONIBLE
SP-003242 | A5 | wattimetro | Wattimetro Analogico SEW | SEW-EURODRIVE | 2030-12-01 |  | 1 | bueno | DISPONIBLE
SP-003546 | A5 | wattimetro | Wattimetro Analogico SEW | SEW-EURODRIVE | 2030-12-01 |  | 1 | bueno | DISPONIBLE
6969 | B | otros | Set de llaves corofijas Homak NA | Homak | NA |  | 1 | bueno | DISPONIBLE | 10 llaves de diferente tamaño
24247 | D | multrimetro | Multimetro Digital GW Instek GDM-8045G | GW Instek | GDM-8045G |  | 1 | bueno | DISPONIBLE
24249 | D | multrimetro | Multimetro Digital GW Instek GDM-8045G | GW Instek | GDM-8045G |  | 1 | bueno | DISPONIBLE
24250 | D | multrimetro | Multimetro Digital GW Instek GDM-8045G | GW Instek | GDM-8045G |  | 1 | bueno | DISPONIBLE
24251 | D | multrimetro | Multimetro Digital GW Instek GDM-8045G | GW Instek | GDM-8045G |  | 1 | bueno | DISPONIBLE
24254 | D | multrimetro | Multimetro Digital GW Instek GDM-8045G | GW Instek | GDM-8045G |  | 1 | bueno | DISPONIBLE
24255 | D | multrimetro | Multimetro Digital GW Instek GDM-8045G | GW Instek | GDM-8045G |  | 1 | bueno | DISPONIBLE
24256 | D | multrimetro | Multimetro Digital GW Instek GDM-8045G | GW Instek | GDM-8045G |  | 1 | bueno | DISPONIBLE
24258 | D | multrimetro | Multimetro Digital GW Instek GDM-8045G | GW Instek | GDM-8045G |  | 1 | bueno | DISPONIBLE
24260 | D | multrimetro | Multimetro Digital GW Instek GDM-8045G | GW Instek | GDM-8045G |  | 1 | bueno | DISPONIBLE
24261 | D | multrimetro | Multimetro Digital GW Instek GDM-8045G | GW Instek | GDM-8045G |  | 1 | bueno | DISPONIBLE
26649 | D | generador de funciones | Generador de Funciones Escort EGC-3235 | Escort | EGC-3235 |  | 1 | bueno | DISPONIBLE
26650 | D | generador de funciones | Generador de Funciones Escort EGC-3232 | Escort | EGC-3232 |  | 1 | bueno | DISPONIBLE
26652 | D | generador de funciones | Generador de Funciones Escort EGC-3234 | Escort | EGC-3234 |  | 1 | bueno | DISPONIBLE
26653 | D | generador de funciones | Generador de Funciones Escort EGC-3240 | Escort | EGC-3240 |  | 1 | bueno | DISPONIBLE
26654 | D | generador de funciones | Generador de Funciones Escort EGC-3239 | Escort | EGC-3239 |  | 1 | bueno | DISPONIBLE
26655 | D | generador de funciones | Generador de Funciones Escort EGC-3238 | Escort | EGC-3238 |  | 1 | bueno | DISPONIBLE
26656 | D | generador de funciones | Generador de Funciones Escort EGC-3236 | Escort | EGC-3236 |  | 1 | bueno | DISPONIBLE
26657 | D | generador de funciones | Generador de Funciones Escort EGC-3237 | Escort | EGC-3237 |  | 1 | bueno | DISPONIBLE
26658 | D | generador de funciones | Generador de Funciones Escort EGC-3233 | Escort | EGC-3233 |  | 1 | bueno | DISPONIBLE
26659 | D | generador de funciones | Generador de Funciones Escort EGC-3231 | Escort | EGC-3231 |  | 1 | bueno | DISPONIBLE
26660 | D | generador de funciones | Generador de Funciones Escort EGC-3230 | Escort | EGC-3230 |  | 1 | bueno | DISPONIBLE
29294 | D | fuente dc | Fuente DC Goldstar GP-306 | Goldstar | GP-306 |  | 1 | bueno | DISPONIBLE
29295 | D | fuente dc | Fuente DC Goldstar GP-311 | Goldstar | GP-311 |  | 1 | bueno | DISPONIBLE
29297 | D | fuente dc | Fuente DC Goldstar GP-309 | Goldstar | GP-309 |  | 1 | bueno | DISPONIBLE
29299 | D | fuente dc | Fuente DC Goldstar GP-308 | Goldstar | GP-308 |  | 1 | bueno | DISPONIBLE
29651 | D | fuente dc | Fuente DC Goldstar GP-305 | Goldstar | GP-305 |  | 1 | bueno | DISPONIBLE
29652 | D | fuente dc | Fuente DC Goldstar GP-307 | Goldstar | GP-307 |  | 1 | bueno | DISPONIBLE
29655 | D | fuente dc | Fuente DC Goldstar GP-310 | Goldstar | GP-310 |  | 1 | bueno | DISPONIBLE
29657 | D | generador de funciones | Generador de Funciones Goldstar FG-20025 | Goldstar | FG-20025 |  | 1 | bueno | DISPONIBLE
29658 | D | generador de funciones | Generador de Funciones Goldstar FG-20021 | Goldstar | FG-20021 |  | 1 | bueno | DISPONIBLE
29659 | D | generador de funciones | Generador de Funciones Goldstar FG-20023 | Goldstar | FG-20023 |  | 1 | bueno | DISPONIBLE
29662 | D | generador de funciones | Generador de Funciones Goldstar FG-20022 | Goldstar | FG-20022 |  | 1 | bueno | DISPONIBLE
29663 | D | generador de funciones | Generador de Funciones Goldstar FG-20026 | Goldstar | FG-20026 |  | 1 | bueno | DISPONIBLE
29664 | D | generador de funciones | Generador de Funciones Goldstar FG-20027 | Goldstar | FG-20027 |  | 1 | bueno | DISPONIBLE
29665 | D | generador de funciones | Generador de Funciones Goldstar FG-20020 | Goldstar | FG-20020 |  | 1 | bueno | DISPONIBLE
29666 | D | generador de funciones | Generador de Funciones Goldstar FG-20024 | Goldstar | FG-20024 |  | 1 | bueno | DISPONIBLE
35498 | D | osciloscopio | Osciloscopio Multimetro Digital Tektronik TDS 3012 | Tektronik | TDS 3012 |  | 1 | bueno | DISPONIBLE | Trae tapa
35501 | C | otros | Fuente de carga activa FAGTO FA-2300 | FAGTO | FA-2300 |  | 1 | bueno | DISPONIBLE
35504 | C | multimetro | Multimetro Digital Agilent 34401A | Agilent | 34401A |  | 1 | bueno | DISPONIBLE
35507 | B | lcr | LCR Zentech 100 | Zentech | 100 |  | 1 | bueno | DISPONIBLE
35509 | E | otros | Universal Counter Agilent 53131A | Agilent | 53131A |  | 1 | bueno | DISPONIBLE
39264 | D | osciloscopio | Osciloscopio Agilent DSO3062A | Agilent | DSO3062A |  | 1 | bueno | DISPONIBLE
39266 | D | osciloscopio | Osciloscopio Agilent DSO3062A | Agilent | DSO3062A |  | 1 | bueno | DISPONIBLE
39267 | D | osciloscopio | Osciloscopio Agilent DSO3062A | Agilent | DSO3062A |  | 1 | bueno | DISPONIBLE
39268 | D | osciloscopio | Osciloscopio Agilent DSO3062A | Agilent | DSO3062A |  | 1 | bueno | DISPONIBLE
39269 | D | osciloscopio | Osciloscopio Agilent DSO3062A | Agilent | DSO3062A |  | 1 | bueno | DISPONIBLE
39270 | D | osciloscopio | Osciloscopio Agilent DSO3062A | Agilent | DSO3062A |  | 1 | bueno | DISPONIBLE
39273 | D | osciloscopio | Osciloscopio Agilent DSO3062A | Agilent | DSO3062A |  | 1 | bueno | DISPONIBLE
39274 | D | osciloscopio | Osciloscopio Agilent DSO3062A | Agilent | DSO3062A |  | 1 | bueno | DISPONIBLE
39275 | D | osciloscopio | Agilent DSO3062A | Agilent | DSO3062A |  | 1 | bueno | DISPONIBLE
39276 | D | osciloscopio | Agilent DSO3062A | Agilent | DSO3062A |  | 1 | bueno | DISPONIBLE
48401 | D | osciloscopio | Osciloscopio EZ DS-1084 | EZ Digital | DS-1084 |  | 1 | bueno | DISPONIBLE
48402 | D | osciloscopio | Osciloscopio EZ DS-1087 | EZ Digital | DS-1087 |  | 1 | bueno | DISPONIBLE
48403 | D | osciloscopio | Osciloscopio EZ DS-1082 | EZ Digital | DS-1082 |  | 1 | bueno | DISPONIBLE
48404 | D | osciloscopio | Osciloscopio EZ DS-1086 | EZ Digital | DS-1086 |  | 1 | bueno | DISPONIBLE
48405 | D | osciloscopio | Osciloscopio EZ DS-1083 | EZ Digital | DS-1083 |  | 1 | bueno | DISPONIBLE
48406 | D | osciloscopio | Osciloscopio EZ DS-1088 | EZ Digital | DS-1088 |  | 1 | bueno | DISPONIBLE
48407 | D | osciloscopio | Osciloscopio EZ DS-1085 | EZ Digital | DS-1085 |  | 1 | bueno | DISPONIBLE
48408 | D | osciloscopio | Osciloscopio EZ DS-1090 | EZ Digital | DS-1090 |  | 1 | bueno | DISPONIBLE
48409 | D | osciloscopio | Osciloscopio EZ DS-1080 | EZ Digital | DS-1080 |  | 1 | bueno | DISPONIBLE | -
48410 | D | osciloscopio | Osciloscopio EZ DS-1089 | EZ Digital | DS-1089 |  | 1 | bueno | DISPONIBLE
48416 | D | osciloscopio | Osciloscopio EZ DS-1081 | EZ Digital | DS-1081 |  | 1 | bueno | DISPONIBLE | -
48417 | C | generador de funciones | Generador de Funciones EZ DM-441B | EZ Digital | DM-441B |  | 1 | bueno | DISPONIBLE
48418 | C | generador de funciones | Generador de Funciones EZ DM-441B | EZ Digital | DM-441B |  | 1 | bueno | DISPONIBLE
48420 | C | generador de funciones | Generador de Funciones EZ DM-441B | EZ Digital | DM-441B |  | 1 | bueno | DISPONIBLE
48421 | C | generador de funciones | Generador de Funciones EZ DM-441B | EZ Digital | DM-441B |  | 1 | bueno | DISPONIBLE
48422 | C | generador de funciones | Generador de Funciones EZ DM-441B | EZ Digital | DM-441B |  | 1 | bueno | DISPONIBLE
48423 | C | generador de funciones | Generador de Funciones EZ DM-441B | EZ Digital | DM-441B |  | 1 | bueno | DISPONIBLE
48424 | C | generador de funciones | Generador de Funciones EZ DM-441B | EZ Digital | DM-441B |  | 1 | bueno | DISPONIBLE
48426 | C | generador de funciones | Generador de Funciones EZ DM-441B | EZ Digital | DM-441B |  | 1 | bueno | DISPONIBLE
48428 | C | generador de funciones | Generador de Funciones EZ FG-7005C | EZ Digital | FG-7005C |  | 1 | bueno | DISPONIBLE
48429 | C | generador de funciones | Generador de Funciones EZ FG-7005C | EZ Digital | FG-7005C |  | 1 | bueno | DISPONIBLE
48430 | C | generador de funciones | Generador de Funciones EZ FG-7005C | EZ Digital | FG-7005C |  | 1 | bueno | DISPONIBLE
48431 | C | generador de funciones | Generador de Funciones EZ FG-7005C | EZ Digital | FG-7005C |  | 1 | bueno | DISPONIBLE
48432 | C | generador de funciones | Generador de Funciones EZ FG-7005C | EZ Digital | FG-7005C |  | 1 | bueno | DISPONIBLE
48433 | C | generador de funciones | Generador de Funciones EZ FG-7005C | EZ Digital | FG-7005C |  | 1 | bueno | DISPONIBLE
48434 | C | generador de funciones | Generador de Funciones EZ FG-7005C | EZ Digital | FG-7005C |  | 1 | bueno | DISPONIBLE
48435 | C | generador de funciones | Generador de Funciones EZ FG-7005C | EZ Digital | FG-7005C |  | 1 | bueno | DISPONIBLE
48436 | C | generador de funciones | Generador de Funciones EZ FG-7005C | EZ Digital | FG-7005C |  | 1 | bueno | DISPONIBLE
48437 | C | generador de funciones | Generador de Funciones EZ FG-7005C | EZ Digital | FG-7005C |  | 1 | bueno | DISPONIBLE
48438 | C | generador de funciones | Generador de Funciones EZ FG-7005C | EZ Digital | FG-7005C |  | 1 | bueno | DISPONIBLE
48727 | C | generador de funciones | Generador de Funciones EZ DM-441B | EZ Digital | DM-441B |  | 1 | bueno | DISPONIBLE
49576 | B | elvis | NI Elvis II 1/14 | National Instruments | NI Elvis II |  | 1 | bueno | DISPONIBLE
52463 | B | elvis | NI Elvis II 3/14 | National Instruments | NI Elvis II |  | 1 | bueno | DISPONIBLE
52471 | B | elvis | NI Elvis II 2/14 | National Instruments | NI Elvis II |  | 1 | bueno | DISPONIBLE
54893 | B | elvis | NI Elvis II 5/14 | National Instruments | NI Elvis II |  | 1 | bueno | DISPONIBLE
54894 | B | elvis | NI Elvis II 6/14 | National Instruments | NI Elvis II |  | 1 | bueno | DISPONIBLE
54895 | B | elvis | NI Elvis II 7/14 | National Instruments | NI Elvis II |  | 1 | bueno | DISPONIBLE
54896 | B | elvis | NI Elvis II 8/14 | National Instruments | NI Elvis II |  | 1 | bueno | DISPONIBLE
54897 | B | elvis | NI Elvis II 9/14 | National Instruments | NI Elvis II |  | 1 | bueno | DISPONIBLE
54898 | B | elvis | NI Elvis II 10/14 | National Instruments | NI Elvis II |  | 1 | bueno | DISPONIBLE
54899 | B | elvis | NI Elvis II 11/14 | National Instruments | NI Elvis II |  | 1 | bueno | DISPONIBLE
54901 | B | elvis | NI Elvis II 13/14 | National Instruments | NI Elvis II |  | 1 | bueno | DISPONIBLE
54902 | B | elvis | NI Elvis II 14/14 | National Instruments | NI Elvis II |  | 1 | bueno | DISPONIBLE
57042 | C | otros | Extech 407026 Heavy Duty Light Meter with PC Interface | Extech | 407026 |  | 1 | bueno | DISPONIBLE | La caja tiene el fotómetro, calibrador y manual
58640 | C | multimetro | Multimetro Digital Agilent 34405A | Agilent | 34405A |  | 1 | bueno | DISPONIBLE
58659 | B | generador de funciones | Generador de Funciones Agilent 33210A | Agilent | 33210A |  | 1 | bueno | DISPONIBLE
58698 | D | osciloscopio | Osciloscopio Tektronik TDS1012C-EDU | Tektronik | TDS1012C-EDU |  | 1 | bueno | DISPONIBLE
60006 | B | elvis | NI Elvis II 1/5 | National Instruments | NI Elvis II |  | 1 | bueno | DISPONIBLE
60013 | B | elvis | NI Elvis II 2/5 | National Instruments | NI Elvis II |  | 1 | bueno | DISPONIBLE
60015 | B | elvis | NI Elvis II 4/5 | National Instruments | NI Elvis II |  | 1 | bueno | DISPONIBLE
60016 | B | elvis | NI Elvis II 5/5 | National Instruments | NI Elvis II |  | 1 | bueno | DISPONIBLE
60308 | C | kit de desarrollo | NI myDAQ 1/24 195509F-01L | National Instruments | 195509E-01L |  | 1 | bueno | DISPONIBLE | Trae manual, myDAQ, cable USB tipo A, base protobord con batería, cable de audio y multímetro, conector de tornillo (765788-01) y desatornillador.
60309 | C | kit de desarrollo | NI myDAQ 195509F-01L | National Instruments | 195509E-01L |  | 1 | bueno | DISPONIBLE | Trae manual, myDAQ, cable USB tipo A, base protoboard, cable de audio y desatornillador. No tiene batería, conector de tornillo y puntas de multímetro.
60315 | C | kit de desarrollo | NI myDAQ 8/24 195509F-01L | National Instruments | 195509E-01L |  | 1 | bueno | DISPONIBLE | Trae manual, myDAQ, cable USB tipo A, base protoboard, cable de audio y multímetro, conector de tornillo (765788-01) y desatornillador. Falta la batería.
60317 | C | kit de desarrollo | NI myDAQ 10/24 195509F-01L | National Instruments | 195509E-01L |  | 1 | bueno | DISPONIBLE | Trae manual, myDAQ, cable USB tipo A, base protoboard, cable de audio y multímetro y desatornillador. Falta la batería y conector de tornillo
60319 | C | kit de desarrollo | NI myDAQ 12/24 195509F-01L | National Instruments | 195509E-01L |  | 1 | bueno | DISPONIBLE | Trae manual, myDAQ, cable USB tipo A, base protoboard, cable de audio y multímetro, conector de tornillo (765788-01) y desatornillador. Falta la batería.
60320 | C | kit de desarrollo | NI myDAQ 13/24 195509F-01L | National Instruments | 195509E-01L |  | 1 | bueno | DISPONIBLE | Trae manual, myDAQ, cable USB tipo A, base protoboard, cable de audio y multímetro, conector de tornillo (765788-01). Falta la batería y desatornillador.
60321 | C | kit de desarrollo | NI myDAQ 195509F-01L | National Instruments | 195509E-01L |  | 1 | bueno | DISPONIBLE | Trae módulo base, base protoboard sin batería, 2 cables de punta de multímetro, 1 cable USB tipo A, 1 desatornillador, 1 conector de tornillo (765788-01) y 1 cable de audio. Falta el DVD con software.
60324 | C | kit de desarrollo | NI myDAQ 195509F-01L | National Instruments | 195509E-01L |  | 1 | bueno | DISPONIBLE | Trae manual, myDAQ, cable USB tipo A, base protoboard, cable de audio y multímetroy desatornillador. Falta la batería y conector de tornillo.
60325 | C | kit de desarrollo | NI myDAQ 17/24 195509F-01L | National Instruments | 195509E-01L |  | 1 | bueno | DISPONIBLE | Faltan puntas de multímetro, batería, trae manual, myDAQ, cable USB tipo A, base protoboard, cable de audio, conector de tornillo (765788-01) y desatornillador.
60326 | C | kit de desarrollo | NI myDAQ 18/24 195509F-01L | National Instruments | 195509E-01L |  | 1 | bueno | DISPONIBLE | Trae manual, myDAQ, cable USB tipo A, base protoboard, cable de audio y multímetro, conector de tornillo (765788-01) y desatornillador. Falta la batería
60327 | C | kit de desarrollo | NI myDAQ 19/24 195509F-01L | National Instruments | 195509E-01L |  | 1 | bueno | DISPONIBLE | No se presta a estudiantes. Trae manual, myDAQ, cable USB tipo A, base protoboard, cable de audio y multímetro, conector de tornillo (765788-01) y desatornillador. Falta la batería.
60329 | C | kit de desarrollo | NI myDAQ 21/24 195509F-01L | National Instruments | 195509E-01L |  | 1 | bueno | DISPONIBLE | Trae manual, myDAQ, cable USB tipo A, base protoboard, cable de audio y multímetro, conector de tornillo (765788-01) y desatornillador. Falta la batería.
69213 | D | osciloscopio | Agilent DSO1002A | Agilent | DSO1002A |  | 1 | bueno | DISPONIBLE
70327 | D | osciloscopio | Agilent DSO1002A | Agilent | DSO1002A |  | 1 | bueno | DISPONIBLE
70329 | D | osciloscopio | Agilent DSO1002A | Agilent | DSO1002A |  | 1 | bueno | DISPONIBLE
70331 | D | osciloscopio | Agilent DSO1002A | Agilent | DSO1002A |  | 1 | bueno | DISPONIBLE
70334 | D | osciloscopio | Agilent DSO1002A | Agilent | DSO1002A |  | 1 | bueno | DISPONIBLE
78247 | B | multrimetro | Multimetro Analogico (VOM) Simpson 270 Series 5 | Simpson | 270-5 |  | 1 | bueno | DISPONIBLE | falta lagarto negro
78248 | B | multrimetro | Multimetro Analogico (VOM) Simpson 270 Series 5 | Simpson | 270-5 |  | 1 | bueno | DISPONIBLE
78250 | B | multrimetro | Multimetro Analogico (VOM) Simpson 270 Series 5 | Simpson | 270-5 |  | 1 | bueno | DISPONIBLE
78251 | B | multrimetro | Multimetro Analogico (VOM) Simpson 270 Series 5 | Simpson | 270-5 |  | 1 | bueno | DISPONIBLE
78253 | B | multrimetro | Multimetro Analogico (VOM) Simpson 270 Series 5 | Simpson | 270-5 |  | 1 | bueno | DISPONIBLE | faltan puntas y lagartos
78254 | B | multrimetro | Multimetro Analogico (VOM) Simpson 270 Series 5 | Simpson | 270-5 |  | 1 | bueno | DISPONIBLE
78310 | E | lcr | Keysight E4980AL Precision LCR Meter | Keysight | E4980AL |  | 1 | bueno | DISPONIBLE | Buen estado
78372 | E | multrimetro | Multimetro Digital Keysight 34461A | Keysight | 34461A |  | 1 | bueno | DISPONIBLE | Buen estado
82356 | D3 | mobiliario | Estante Metálico | * | * |  | 1 | bueno | DISPONIBLE | Estante desarmado
82362 | D3 | mobiliario | Estante Metálico | * | * |  | 1 | bueno | DISPONIBLE | Estante desarmado
82920 | D3 | mobiliario | Estante Metálico | * | * |  | 1 | bueno | DISPONIBLE | Estante desarmado
84932 | B | elvis | NI Elvis II 15 | National Instruments | NI Elvis II |  | 1 | bueno | DISPONIBLE
84934 | B | elvis | NI Elvis II 16 | National Instruments | NI Elvis II |  | 1 | bueno | DISPONIBLE
98677 | D | osciloscopio | Osciloscopio GW Instek GDS-1202B | GW Instek | GDS-1202B |  | 1 | bueno | DISPONIBLE
98678 | D | osciloscopio | Osciloscopio GW Instek GDS-1202B | GW Instek | GDS-1202B |  | 1 | bueno | DISPONIBLE
98682 | B | generador de funciones | Generador de Funciones GW Instek AFG-2225 | GW Instek | AFG-2225 |  | 1 | bueno | DISPONIBLE
98717 | C | fuente dc | Fuente DC GW Instek GPE-2323 | GW Instek | GPE-2323 |  | 1 | bueno | DISPONIBLE
99678 | C | multrimetro | Multimetro Digital GW Instek GDM-8341 | GW Instek | GDM-8341 |  | 1 | bueno | DISPONIBLE
99679 | C | multrimetro | Multimetro Digital GW Instek GDM-8341 | GW Instek | GDM-8341 |  | 1 | bueno | DISPONIBLE
99680 | C | multrimetro | Multimetro Digital GW Instek GDM-8341 | GW Instek | GDM-8341 |  | 1 | bueno | DISPONIBLE
99681 | C | multrimetro | Multimetro Digital GW Instek GDM-8341 | GW Instek | GDM-8341 |  | 1 | bueno | DISPONIBLE
99682 | C | multrimetro | Multimetro Digital GW Instek GDM-8341 | GW Instek | GDM-8341 |  | 1 | bueno | DISPONIBLE
99683 | C | multrimetro | Multimetro Digital GW Instek GDM-8341 | GW Instek | GDM-8341 |  | 1 | bueno | DISPONIBLE
99695 | C | multrimetro | Multimetro Digital GW Instek GDM-8341 | GW Instek | GDM-8341 |  | 1 | bueno | DISPONIBLE
99714 | D | osciloscopio | Osciloscopio GW Instek GDS-1202B | GW Instek | GDS-1202B |  | 1 | bueno | DISPONIBLE
99715 | D | osciloscopio | Osciloscopio GW Instek GDS-1202B | GW Instek | GDS-1202B |  | 1 | bueno | DISPONIBLE
99716 | D | osciloscopio | Osciloscopio GW Instek GDS-1202B | GW Instek | GDS-1202B |  | 1 | bueno | DISPONIBLE
99717 | D | osciloscopio | Osciloscopio GW Instek GDS-1202B | GW Instek | GDS-1202B |  | 1 | bueno | DISPONIBLE
99718 | D | osciloscopio | Osciloscopio GW Instek GDS-1202B | GW Instek | GDS-1202B |  | 1 | bueno | DISPONIBLE
99790 | D | osciloscopio | Osciloscopio GW Instek GDS-1202B | GW Instek | GDS-1202B |  | 1 | bueno | DISPONIBLE
99821 | C | fuente dc | Fuente DC GW Instek GPE-2323 | GW Instek | GPE-2323 |  | 1 | bueno | DISPONIBLE
99822 | C | fuente dc | Fuente DC GW Instek GPE-2323 | GW Instek | GPE-2323 |  | 1 | bueno | DISPONIBLE
99823 | C | fuente dc | Fuente DC GW Instek GPE-2323 | GW Instek | GPE-2323 |  | 1 | bueno | DISPONIBLE
99824 | C | fuente dc | Fuente DC GW Instek GPE-2323 | GW Instek | GPE-2323 |  | 1 | bueno | DISPONIBLE
99825 | C | fuente dc | Fuente DC GW Instek GPE-2323 | GW Instek | GPE-2323 |  | 1 | bueno | DISPONIBLE
99826 | C | fuente dc | Fuente DC GW Instek GPE-2323 | GW Instek | GPE-2323 |  | 1 | bueno | DISPONIBLE
99858 | B | generador de funciones | Generador de Funciones Hantek HDG3000B | Hantek | HDG3000B |  | 1 | bueno | DISPONIBLE | Color gris y negro
99859 | B | generador de funciones | Generador de Funciones Hantek HDG3000B | Hantek | HDG3000B |  | 1 | bueno | DISPONIBLE
99860 | B | generador de funciones | Generador de Funciones Hantek HDG3000B | Hantek | HDG3000B |  | 1 | bueno | DISPONIBLE
99861 | B | generador de funciones | Generador de Funciones Hantek HDG3000B | Hantek | HDG3000B |  | 1 | bueno | DISPONIBLE
99862 | B | generador de funciones | Generador de Funciones Hantek HDG3000B | Hantek | HDG3000B |  | 1 | bueno | DISPONIBLE
99863 | B | generador de funciones | Generador de Funciones Hantek HDG3000B | Hantek | HDG3000B |  | 1 | bueno | DISPONIBLE
2E - 02 | E | kit de desarrollo | Xilinx Spartan FPGA | Xilinx | Spartan |  | 1 | bueno | DISPONIBLE | Placa, 1 adaptador y cable alimentacion y 1 2R32
2E - 09 | E | kit de desarrollo | Xilinx Spartan FPGA | Xilinx | Spartan |  | 1 | bueno | DISPONIBLE | Placa, 1 adaptador y cable alimentacion y 1 2R32
2E -19 | E | kit de desarrollo | Xilinx Spartan FPGA | Xilinx | Spartan |  | 1 | bueno | DISPONIBLE | Placa, 1 adaptador y cable alimentacion y 1 2R32
2G-17 | E | kit de desarrollo | Xilinx Spartan FPGA | Xilinx | Spartan |  | 1 | bueno | DISPONIBLE | Placa, 1 adaptador y cable alimentacion y 1 2R32
AC-90001 | E | protoboard | Protoboard KI AC-9007 | King Instrument Electronics | AC-9007 |  | 1 | bueno | DISPONIBLE | Buen estado
ai-0932 | MUEBLE EMPOTRADO PARTE SUPERIOR | otros | ViewSonic Projector | ViewSonic | * |  | 1 | bueno | DISPONIBLE | CON CABLE DE ALIMENTACIÓN, VGA Y CONTROL SIN BATERIAS, ADEMAS DE ESTUCHE
AI-0977 | C | multrimetro | Multimetro Digital KI DM-6804B | King Instrument Electronics | DM-6804B |  | 1 | bueno | DISPONIBLE | Le faltan un botón
AI-0981 | D | multrimetro | Multimetro Digital Tektronik CDM258 | Tektronik | CDM258 |  | 1 | bueno | DISPONIBLE
AI-1006 | D | multrimetro | Multimetro Digital Tektronik CDM250 | Tektronik | CDM250 |  | 1 | bueno | DISPONIBLE
AI-1058 | C | multrimetro | Multimetro Digital KI DM-6804B | King Instrument Electronics | DM-6804B |  | 1 | bueno | DISPONIBLE
AI-1059 | C | multrimetro | Multimetro Digital KI DM-6804B | King Instrument Electronics | DM-6804B |  | 1 | bueno | DISPONIBLE | Le faltan 2 botones
AI-1061 | C | multrimetro | Multimetro Digital KI DM-6804B | King Instrument Electronics | DM-6804B |  | 1 | bueno | DISPONIBLE
AI-1066 | D | multrimetro | Multimetro Digital Tektronik CDM257 | Tektronik | CDM257 |  | 1 | bueno | DISPONIBLE
AI-1067 | D | multrimetro | Multimetro Digital Tektronik CDM254 | Tektronik | CDM254 |  | 1 | bueno | DISPONIBLE
AI-1146 | C | multrimetro | Multimetro Digital KI DM-6804B | King Instrument Electronics | DM-6804B |  | 1 | bueno | DISPONIBLE | Le falta el botón de encendido
AI-1179 | C | multrimetro | Multimetro Digital KI DM-6804B | King Instrument Electronics | DM-6804B |  | 1 | bueno | DISPONIBLE
AI-1185 | C | multrimetro | Multimetro Digital KI DM-6804B | King Instrument Electronics | DM-6804B |  | 1 | bueno | DISPONIBLE
AI-1241 | C | multrimetro | Multimetro Digital KI DM-6804B | King Instrument Electronics | DM-6804B |  | 1 | bueno | DISPONIBLE
AI-1270 | C | multrimetro | Multimetro Digital KI DM-6804B | King Instrument Electronics | DM-6804B |  | 1 | bueno | DISPONIBLE | Le falta un botón
AI-1273 | C | multrimetro | Multimetro Digital KI DM-6804B | King Instrument Electronics | DM-6804B |  | 1 | bueno | DISPONIBLE
AI-1274 | C | multrimetro | Multimetro Digital KI DM-6804B | King Instrument Electronics | DM-6804B |  | 1 | bueno | DISPONIBLE
AI-1275 | C | multrimetro | Multimetro Digital KI DM-6804B | King Instrument Electronics | DM-6804B |  | 1 | bueno | DISPONIBLE
AI-1276 | C | multrimetro | Multimetro Digital KI DM-6804B | King Instrument Electronics | DM-6804B |  | 1 | bueno | DISPONIBLE
AI-1280 | C | multrimetro | Multimetro Digital KI DM-6804B | King Instrument Electronics | DM-6804B |  | 1 | bueno | DISPONIBLE | Le falta un botón frontal
AI-1281 | C | multrimetro | Multimetro Digital KI DM-6804B | King Instrument Electronics | DM-6804B |  | 1 | bueno | DISPONIBLE | Le faltan el boton de encendido
AI-1416 | C | multrimetro | Multimetro Digital KI DM-6804B | King Instrument Electronics | DM-6804B |  | 1 | bueno | DISPONIBLE | Le falta un botón frontal
AI-1417 | D | multrimetro | Multimetro Digital Tektronik CDM256 | Tektronik | CDM256 |  | 1 | bueno | DISPONIBLE
AI-1420 | C | multrimetro | Multimetro Digital KI DM-6804B | King Instrument Electronics | DM-6804B |  | 1 | bueno | DISPONIBLE
AI-1424 | D | multrimetro | Multimetro Digital Tektronik CDM255 | Tektronik | CDM255 |  | 1 | bueno | DISPONIBLE
AI-1425 | D | multrimetro | Multimetro Digital Tektronik CDM250 | Tektronik | CDM250 |  | 1 | bueno | DISPONIBLE
C050619 | E | kit de desarrollo | Digilent D2-SB | Digilent | D2-SB |  | 1 | bueno | DISPONIBLE | Placa, 1 cable jtag a paralelo, y alimentacion
c050674 | E | kit de desarrollo | Xilinx Spartan Digilent D2-SB | Xilinx | Spartan |  | 1 | bueno | DISPONIBLE | Digital I/O 5, cargadr y cable macho paraleo
D00 1401 | E | kit de desarrollo | Xilinx Spartan FPGA | Xilinx | Spartan |  | 1 | bueno | DISPONIBLE | Placa, 1 adaptador y cable alimentacion
D001316 | E | kit de desarrollo | Digilent D2-SB | Digilent | D2-SB |  | 1 | bueno | DISPONIBLE | Placa y alimentacion
D001318 | E | kit de desarrollo | Digilent D2-SB | Digilent | D2-SB |  | 1 | bueno | DISPONIBLE | Placa, 1 cable jtag a paralelo, y alimentacion
D039301 | E | kit de desarrollo | Xilinx Spartan 3 FPGA | Xilinx | Spartan 3 |  | 1 | bueno | DISPONIBLE | Placa, cable usb a jtag, cable jtag a paralelo y alimentacion
d039303 | E | kit de desarrollo | Xilinx Spartan 3 FPGA | Xilinx | Spartan 3 |  | 1 | bueno | DISPONIBLE | Placa, cable usb a jtag y alimentacion
D039306 | E | kit de desarrollo | Xilinx Spartan 3 FPGA | Xilinx | Spartan 3 |  | 1 | bueno | DISPONIBLE | Placa, cable usb a jtag, cable jtag a paralelo y alimentacion
D0393063 | E | kit de desarrollo | Xilinx Spartan 3 FPGA | Xilinx | Spartan 3 |  | 1 | bueno | DISPONIBLE | Placa, cable usb a jtag, cable jtag a paralelo y alimentacion
D039312 | E | kit de desarrollo | Xilinx Spartan 3 FPGA | Xilinx | Spartan 3 |  | 1 | bueno | DISPONIBLE | Placa y cable paralelo a jtag
D039321 | E | kit de desarrollo | Xilinx Spartan 3 FPGA | Xilinx | Spartan 3 |  | 1 | bueno | DISPONIBLE | Placa, cable jtag a paralelo y alimentacion
D039338 | E | kit de desarrollo | Xilinx Spartan 3 FPGA | Xilinx | Spartan 3 |  | 1 | bueno | DISPONIBLE | Placa, cable jtag a paralelo y alimentacion
D039340 | E | kit de desarrollo | Xilinx Spartan 3 FPGA | Xilinx | Spartan 3 |  | 1 | bueno | DISPONIBLE | Placa, cable jtag a paralelo y alimentacion
D039345 | E | kit de desarrollo | Xilinx Spartan 3 FPGA | Xilinx | Spartan 3 |  | 1 | bueno | DISPONIBLE | Placa, cable usb a jtag, cable jtag a paralelo y alimentacion
D039351 | E | kit de desarrollo | Xilinx Spartan 3 FPGA | Xilinx | Spartan 3 |  | 1 | bueno | DISPONIBLE | Placa y alimentacion
D039354 | E | kit de desarrollo | Xilinx Spartan 3 FPGA | Xilinx | Spartan 3 |  | 1 | bueno | DISPONIBLE | Placa, cable usb a jtag, cable jtag a paralelo y alimentacion
D039360 | E | kit de desarrollo | Xilinx Spartan 3 FPGA | Xilinx | Spartan 3 |  | 1 | bueno | DISPONIBLE | Placa, cable jtag a paralelo
D039364 | E | kit de desarrollo | Xilinx Spartan 3 FPGA | Xilinx | Spartan 3 |  | 1 | bueno | DISPONIBLE | Placa, cable usb a jtag y alimentacion
D039368 | E | kit de desarrollo | Xilinx Spartan 3 FPGA | Xilinx | Spartan 3 |  | 1 | bueno | DISPONIBLE | Placa y cable paralelo a jtag
D039399 | E | kit de desarrollo | Xilinx Spartan 3 FPGA | Xilinx | Spartan 3 |  | 1 | bueno | DISPONIBLE | 2 placas, cable jtag a paralelo y alimentacion
D059024 | E | kit de desarrollo | Digilent Spartan 3-1000 | Digilent | Spartan 3-1000 |  | 1 | bueno | DISPONIBLE | placa y C-MOD C2(DIGILENT)
D059026 | E | kit de desarrollo | Digilent Spartan 3-1000 | Digilent | Spartan 3-1000 |  | 1 | bueno | DISPONIBLE | placa, 1 cable usb a jtag, y alimentacion
D067867 | E | kit de desarrollo | Digilent Spartan 3-1000 | Digilent | Spartan 3-1000 |  | 1 | bueno | DISPONIBLE | placa, 1 cable usb a jtag, 1 cable jtag a paralelo y alimentacion
D067868 | E | kit de desarrollo | Digilent Spartan 3-1000 | Digilent | Spartan 3-1000 |  | 1 | bueno | DISPONIBLE | placa, 1 cable jtag a paralelo y alimentacion
D067947 | E | kit de desarrollo | Digilent Spartan 3-1000 | Digilent | Spartan 3-1000 |  | 1 | bueno | DISPONIBLE | placa, 1 cable usb a jtag y alimentacion
D067954 | E | kit de desarrollo | Digilent Spartan 3-1000 | Digilent | Spartan 3-1000 |  | 1 | bueno | DISPONIBLE | placa y 2 cables jtag a paralelo
D067956 | E | kit de desarrollo | Digilent Spartan 3-1000 | Digilent | Spartan 3-1000 |  | 1 | bueno | DISPONIBLE | placa, 1 cable usb a jtag y alimentacion
D067957 | E | kit de desarrollo | Digilent Spartan 3-1000 | Digilent | Spartan 3-1000 |  | 1 | bueno | DISPONIBLE | placa, 1 cable usb a jtag y alimentacion
D079962 | E | kit de desarrollo | Digilent Spartan 3E-Starter | Digilent | Spartan 3E-Starter |  | 1 | bueno | DISPONIBLE | placa, usb a A, y alimentacion
D079964 | E | kit de desarrollo | Digilent Spartan 3E-Starter | Digilent | Spartan 3E-Starter |  | 1 | bueno | DISPONIBLE | placa, 1 cable jtag a paralelo, y alimentacion
D079978 | E | kit de desarrollo | Digilent Spartan 3E-Starter | Digilent | Spartan 3E-Starter |  | 1 | bueno | DISPONIBLE | placa y alimentacion
D079979 | E | kit de desarrollo | Digilent Spartan 3E-Starter | Digilent | Spartan 3E-Starter |  | 1 | bueno | DISPONIBLE | placa, usb a A, y alimentacion
D080017 | E | kit de desarrollo | Digilent Spartan 3E-Starter | Digilent | Spartan 3E-Starter |  | 1 | bueno | DISPONIBLE | placa, usb a A, y alimentacion
D080018 | E | kit de desarrollo | Digilent Spartan 3E-Starter | Digilent | Spartan 3E-Starter |  | 1 | bueno | DISPONIBLE | placa, usb a A, y alimentacion
D080022 | E | kit de desarrollo | Digilent Spartan 3E-Starter | Digilent | Spartan 3E-Starter |  | 1 | bueno | DISPONIBLE | placa, usb a A, y alimentacion
D080031 | E | kit de desarrollo | Digilent Spartan 3E-Starter | Digilent | Spartan 3E-Starter |  | 1 | bueno | DISPONIBLE | placa, usb a A, y alimentacion
D080034 | E | kit de desarrollo | Digilent Spartan 3E-Starter | Digilent | Spartan 3E-Starter |  | 1 | bueno | DISPONIBLE | placa, usb a A, y alimentacion
D381890 | E | kit de desarrollo | Digilent Nexys 3 FPGA | Digilent | Nexys 3 |  | 1 | bueno | DISPONIBLE | Plástico de caja dañado
D381891 | E | kit de desarrollo | Digilent Nexys 3 FPGA | Digilent | Nexys 3 |  | 1 | bueno | DISPONIBLE | Plástico de caja dañado
D381892 | E | kit de desarrollo | Digilent Nexys 3 FPGA | Digilent | Nexys 3 |  | 1 | bueno | DISPONIBLE | Plástico de caja dañado
D381896 | E | kit de desarrollo | Digilent Nexys 3 FPGA | Digilent | Nexys 3 |  | 1 | bueno | DISPONIBLE | Plástico de caja dañado
D390535 | E | kit de desarrollo | Digilent Nexys 2 FPGA | Digilent | Nexys 2 |  | 1 | bueno | DISPONIBLE | Buen estado
D390541 | E | kit de desarrollo | Digilent Nexys 2 FPGA | Digilent | Nexys 2 |  | 1 | bueno | DISPONIBLE | Plástico de caja dañado
D390542 | E | kit de desarrollo | Digilent Nexys 2 FPGA | Digilent | Nexys 2 |  | 1 | bueno | DISPONIBLE | Plástico de caja dañado
D390543 | E | kit de desarrollo | Digilent Nexys 2 FPGA | Digilent | Nexys 2 |  | 1 | bueno | DISPONIBLE | Plástico de caja dañado
D390548 | E | kit de desarrollo | Digilent Nexys 2 FPGA | Digilent | Nexys 2 |  | 1 | bueno | DISPONIBLE | Plástico de caja dañado
D390552 | E | kit de desarrollo | Digilent Nexys 2 FPGA | Digilent | Nexys 2 |  | 1 | bueno | DISPONIBLE | Sin plástico
D390553 | E | kit de desarrollo | Digilent Nexys 2 FPGA | Digilent | Nexys 2 |  | 1 | bueno | DISPONIBLE | Plástico de caja dañado
D390578 | E | kit de desarrollo | Digilent Nexys 2 FPGA | Digilent | Nexys 2 |  | 1 | bueno | DISPONIBLE | Plástico de caja dañado
D439956 | E | kit de desarrollo | Digilent Nexys 3 FPGA | Digilent | Nexys 3 |  | 1 | bueno | DISPONIBLE | Plástico de caja dañado
D439970 | E | kit de desarrollo | Digilent Nexys 3 FPGA | Digilent | Nexys 3 |  | 1 | bueno | DISPONIBLE | Plástico de caja dañado
D439975 | E | kit de desarrollo | Digilent Nexys 3 FPGA | Digilent | Nexys 3 |  | 1 | bueno | DISPONIBLE | Plástico de caja dañado
D439977 | E | kit de desarrollo | Digilent Nexys 3 FPGA | Digilent | Nexys 3 |  | 1 | bueno | DISPONIBLE | Plástico de caja dañado
D440182 | E | kit de desarrollo | Digilent Nexys 3 FPGA | Digilent | Nexys 3 |  | 1 | bueno | DISPONIBLE | Plástico de caja dañado
D440183 | E | kit de desarrollo | Digilent Nexys 3 FPGA | Digilent | Nexys 3 |  | 1 | bueno | DISPONIBLE | Caja desgastada
D481721 | E | kit de desarrollo | Digilent Nexys 3 FPGA | Digilent | Nexys 3 |  | 1 | bueno | DISPONIBLE | Caja Quebrada
D482755 | E | kit de desarrollo | Digilent Nexys 3 FPGA | Digilent | Nexys 3 |  | 1 | bueno | DISPONIBLE | Caja desgastada
D482780 | E | kit de desarrollo | Digilent Nexys 3 FPGA | Digilent | Nexys 3 |  | 1 | bueno | DISPONIBLE | Plástico de caja dañado
D592737 | E | kit de desarrollo | Digilent Nexys 4 FPGA | Digilent | Nexys 4 |  | 1 | bueno | DISPONIBLE | Caja Dañada
D663147 | E | kit de desarrollo | Digilent Nexys 4 FPGA | Digilent | Nexys 4 |  | 1 | bueno | DISPONIBLE | Caja dañada
D80 020 | E | kit de desarrollo | Xilinx Spartan-3E Starter Kit | Xilinx | Spartan-3E |  | 1 | bueno | DISPONIBLE | Cable de alimentacion, placa y cable usb A
DAA7676 | E | kit de desarrollo | Digilent Nexys A7 FPGA | Digilent | Nexys A7 |  | 1 | bueno | DISPONIBLE
sp 002963 | E | protoboard | Protoboard KI AC-9001 | King Instrument Electronics | AC-9001 |  | 1 | bueno | DISPONIBLE
sp 5347-3 | E | protoboard | Protoboard KI AC-9002 | King Instrument Electronics | AC-9002 |  | 1 | bueno | DISPONIBLE
sp 5347-4 | E | protoboard | Protoboard KI AC-9003 | King Instrument Electronics | AC-9003 |  | 1 | bueno | DISPONIBLE
sp 5347-5 | E | protoboard | Protoboard KI AC-9004 | King Instrument Electronics | AC-9004 |  | 1 | bueno | DISPONIBLE
sp 5747-7 | E | protoboard | Protoboard KI AC-9005 | King Instrument Electronics | AC-9005 |  | 1 | bueno | DISPONIBLE
SP-002223 | B | lcr | LCR Zentech 100 | Zentech | 100 |  | 1 | bueno | DISPONIBLE
SP-002224 | B | lcr | LCR Zentech 100 | Zentech | 100 |  | 1 | bueno | DISPONIBLE
SP-002309 | B | generador de funciones | Generador de Funciones KI FG-2512B | King Instrument Electronics | FG-2512B |  | 1 | bueno | DISPONIBLE | Le falta un botón
SP-002318 | B | generador de funciones | Generador de Funciones KI FG-2512B | King Instrument Electronics | FG-2512B |  | 1 | bueno | DISPONIBLE
SP-002350 | B | generador de funciones | Generador de Funciones KI FG-2512B | King Instrument Electronics | FG-2512B |  | 1 | bueno | DISPONIBLE
SP-002355 | B | generador de funciones | Generador de Funciones KI FG-2512B | King Instrument Electronics | FG-2512B |  | 1 | bueno | DISPONIBLE
SP-002383 | B | generador de funciones | Generador de Funciones KI FG-2512B | King Instrument Electronics | FG-2512B |  | 1 | bueno | DISPONIBLE
SP-002431 | B | lcr | LCR Zentech 100 | Zentech | 100 |  | 1 | bueno | DISPONIBLE
SP-002493 | C | otros | LEAP Electronic ICT-6C Digital IC Tester | LEAP Electronic | ICT-6C |  | 1 | bueno | DISPONIBLE
SP-002507 | D | otros | KI-3020A Semiconductor Curve Tracer | King Instrument Electronics | KI-3020A |  | 1 | bueno | DISPONIBLE
SP-002508 | D | otros | KI-3020A Semiconductor Curve Tracer | King Instrument Electronics | KI-3020A |  | 1 | bueno | DISPONIBLE
SP-002510 | D | otros | KI-3020A Semiconductor Curve Tracer | King Instrument Electronics | KI-3020A |  | 1 | bueno | DISPONIBLE
SP-002549 | D | multrimetro | Multimetro Digital Tektronik CDM250 | Tektronik | CDM250 |  | 1 | bueno | DISPONIBLE
SP-002550 | B | lcr | LCR Zentech 100 | Zentech | 100 |  | 1 | bueno | DISPONIBLE
SP-002572 | B | generador de funciones | Generador de Funciones KI FG-2512B | King Instrument Electronics | FG-2512B |  | 1 | bueno | DISPONIBLE
SP-002584 | B | generador de funciones | Generador de Funciones KI FG-2512B | King Instrument Electronics | FG-2512B |  | 1 | bueno | DISPONIBLE | Le falta un botón
SP-002599 | B | generador de funciones | Generador de Funciones KI FG-2512B | King Instrument Electronics | FG-2512B |  | 1 | bueno | DISPONIBLE
SP-002610 | B | generador de funciones | Generador de Funciones KI FG-2512B | King Instrument Electronics | FG-2512B |  | 1 | bueno | DISPONIBLE | Le falta un botón
SP-003235 | B | lcr | LCR Zentech 100 | Zentech | 100 |  | 1 | bueno | DISPONIBLE
SP-003239 | D | multrimetro | Multimetro Digital Tektronik CDM250 | Tektronik | CDM250 |  | 1 | bueno | DISPONIBLE
SP-005282 | B | lcr | LCR Zentech 100 | Zentech | 100 |  | 1 | bueno | DISPONIBLE
SP-005306 | B | generador de funciones | Generador de Funciones KI FG-2512B | King Instrument Electronics | FG-2512B |  | 1 | bueno | DISPONIBLE
SP-005324 | B | generador de funciones | Generador de Funciones KI FG-2512B | King Instrument Electronics | FG-2512B |  | 1 | bueno | DISPONIBLE | Le falta un botón
SP-5200 | D | otros | Leap Electronic Handy Series Digital IC Tester | Leap Electronic | Handy Series |  | 1 | bueno | DISPONIBLE
26690 | C | fuente dc | Fuente DC Goldstar GP-303 | Goldstar | GP-303 |  | 1 | dañado | DISPONIBLE | Mango roto, cara frontal fracturada, cable de alimentación no modular descarapelado
35491 | E | otros | SAMAR Decade Inductor | SAMAR |  |  | 1 | dañado | DISPONIBLE
35503 | E | generador de funciones | Generador de Señales Agilent 33120A | Agilent | 33120A |  | 1 | dañado | DISPONIBLE | Patilla de soporte quebrada
69212 | E | osciloscopio | Osciloscopio Agilent DSO1002A | Agilent | DSO1002A |  | 1 | dañado | DISPONIBLE | No funciona
70330 | E | osciloscopio | Osciloscopio Agilent DSO1002A | Agilent | DSO1002A |  | 1 | dañado | DISPONIBLE | Perilla de canal 1 defectuosa
78364 | E | multrimetro | Multimetro Digital Keysight 34461A | Keysight | 34461A |  | 1 | dañado | DISPONIBLE | Dañado
78388 | E | generador de funciones | Generador de Señales Keysight 33210A | Keysight | 33210A |  | 1 | dañado | DISPONIBLE | No genera salidas
AI-1236 | E | multrimetro | Multimetro Digital KI DM-6804E | King Instrument Electronics | DM-6804E |  | 1 | dañado | DISPONIBLE | Impreciso en medición de resistencias
AI-1240 | E | multrimetro | Multimetro Digital KI DM-6804E | King Instrument Electronics | DM-6804E |  | 1 | dañado | DISPONIBLE | No prende
AI-1272 | E | multrimetro | Multimetro Digital KI DM-6804E | King Instrument Electronics | DM-6804E |  | 1 | dañado | DISPONIBLE | Impreciso en medición de resistencias
D390534 | E | kit de desarrollo | Digilent Nexys 2 FPGA | Digilent | Nexys 2 |  | 1 | dañado | DISPONIBLE | Sin cable, caja dañada
D390536 | E | kit de desarrollo | Digilent Nexys 2 FPGA | Digilent | Nexys 2 |  | 1 | dañado | DISPONIBLE | Sin portada, sin cable
D390539 | E | kit de desarrollo | Digilent Nexys 2 FPGA | Digilent | Nexys 2 |  | 1 | dañado | DISPONIBLE | Sin cable
D390544 | E | kit de desarrollo | Digilent Nexys 2 FPGA | Digilent | Nexys 2 |  | 1 | dañado | DISPONIBLE | Sin cable
D390550 | E | kit de desarrollo | Digilent Nexys 2 FPGA | Digilent | Nexys 2 |  | 1 | dañado | DISPONIBLE | Sin cable
D390556 | E | kit de desarrollo | Digilent Nexys 2 FPGA | Digilent | Nexys 2 |  | 1 | dañado | DISPONIBLE | Plástico de caja dañado, sin cable
D592476 | E | kit de desarrollo | Digilent Nexys 4 FPGA | Digilent | Nexys 4 |  | 1 | dañado | DISPONIBLE | Switch malo, plástico de caja dañado
D592819 | E | kit de desarrollo | Digilent Nexys 4 FPGA | Digilent | Nexys 4 |  | 1 | dañado | DISPONIBLE | Cable Dañado, plástico dañado
D663893 | E | kit de desarrollo | Digilent Nexys 4 FPGA | Digilent | Nexys 4 |  | 1 | dañado | DISPONIBLE | Switch dañado, plástico de caja dañado
D764520 | E | otros | Diligent Zedboard | Digilent | * |  | 1 | dañado | DISPONIBLE | Puerto dañado
DB164FB | E | kit de desarrollo | Digilent Basys 3 FPGA | Digilent | Basys 3 |  | 1 | dañado | DISPONIBLE | Interruptor dañado
QJ23E | E | otros | Wheatstone Bridge | * | * |  | 1 | dañado | DISPONIBLE
SP-002301 | E | generador de funciones | Generador de Señales Ki FG-2512B | King Instrument Electronics | FG-2512B |  | 1 | dañado | DISPONIBLE | No se puede configurar una frecuencia
SP-002307 | E | fuente dc | Fuente DC Ki DPS-1303DF | King Instrument Electronics | DPS-1303DF |  | 1 | dañado | DISPONIBLE | Daño en el display
SP-002379 | E | generador de funciones | Generador de Señales Ki FG-2512B | King Instrument Electronics | FG-2512B |  | 1 | dañado | DISPONIBLE | El boton de encendido aveces falla
SP-002571 | E | multrimetro | Multimetro Digital KI DM-6804E | King Instrument Electronics | DM-6804E |  | 1 | dañado | DISPONIBLE | No mide voltaje
SP-003222 | E | fuente dc | Fuente DC Ki DPS-1303DF | King Instrument Electronics | DPS-1303DF |  | 1 | dañado | DISPONIBLE | No sirve display derecho
SP-002353 | C | fuente dc | Fuente Dual DC KI DPS-1303DF | King Instrument Electronics | DPS-1303DF |  | 1 | Malo | DISPONIBLE
24688 | C | fuente dc | Fuente DC GW Instek GPR-30200 | GW Instek | GPR-30200 |  | 1 | regular | DISPONIBLE
24690 | C | fuente dc | Fuente DC GW Instek GPR-30200 | GW Instek | GPR-30200 |  | 1 | regular | DISPONIBLE
24698 | C | fuente dc | Fuente DC GW Instek GPR-30200 | GW Instek | GPR-30200 |  | 1 | regular | DISPONIBLE
24699 | C | fuente dc | Fuente DC GW Instek GPR-30200 | GW Instek | GPR-30200 |  | 1 | regular | DISPONIBLE
24701 | C | fuente dc | Fuente DC GW Instek GPR-30200 | GW Instek | GPR-30200 |  | 1 | regular | DISPONIBLE
26693 | C | fuente dc | Fuente DC Goldstar GP-304 | Goldstar | GP-303 |  | 1 | regular | DISPONIBLE
26696 | C | fuente dc | Fuente DC Goldstar GP-305 | Goldstar | GP-303 |  | 1 | regular | DISPONIBLE
26697 | C | fuente dc | Fuente DC Goldstar GP-306 | Goldstar | GP-303 |  | 1 | regular | DISPONIBLE
26699 | C | fuente dc | Fuente DC Goldstar GP-307 | Goldstar | GP-303 |  | 1 | regular | DISPONIBLE
26701 | C | fuente dc | Fuente DC Goldstar GP-308 | Goldstar | GP-303 |  | 1 | regular | DISPONIBLE
28210 | C | otros | Tacometro RHEINTACHO A3-2000 | RHEINTACHO | A3-2000 |  | 1 | regular | DISPONIBLE
48439 | C | fuente dc | Fuente DC Regulada EZ GP-1303TP | EZ Digital | GP-1303TP |  | 1 | regular | DISPONIBLE | pintura oxidada
48440 | C | fuente dc | Fuente DC Regulada EZ GP-1303TP | EZ Digital | GP-1303TP |  | 1 | regular | DISPONIBLE
48441 | C | fuente dc | Fuente DC Regulada EZ GP-1303TP | EZ Digital | GP-1303TP |  | 1 | regular | DISPONIBLE
48442 | C | fuente dc | Fuente DC Regulada EZ GP-1303TP | EZ Digital | GP-1303TP |  | 1 | regular | DISPONIBLE
48443 | C | fuente dc | Fuente DC Regulada EZ GP-1303TP | EZ Digital | GP-1303TP |  | 1 | regular | DISPONIBLE | pintura oxidada
48444 | C | fuente dc | Fuente DC Regulada EZ GP-1303TP | EZ Digital | GP-1303TP |  | 1 | regular | DISPONIBLE | pintura oxidada
48446 | C | fuente dc | Fuente DC Regulada EZ GP-1303TP | EZ Digital | GP-1303TP |  | 1 | regular | DISPONIBLE
48447 | C | fuente dc | Fuente DC Regulada EZ GP-1303TP | EZ Digital | GP-1303TP |  | 1 | regular | DISPONIBLE | La pantalla está pegada con tape
48449 | C | fuente dc | Fuente DC Regulada EZ GP-1303TP | EZ Digital | GP-1303TP |  | 1 | regular | DISPONIBLE
873477 | C | fuente dc | Fuente Dual DC KI DPS-1303DF | King Instrument Electronics | DPS-1303DF |  | 1 | regular | DISPONIBLE
873490 | C | fuente dc | Fuente Dual DC KI DPS-1303DF | King Instrument Electronics | DPS-1303DF |  | 1 | regular | DISPONIBLE
873491 | C | fuente dc | Fuente Dual DC KI DPS-1303DF | King Instrument Electronics | DPS-1303DF |  | 1 | regular | DISPONIBLE
873502 | C | fuente dc | Fuente Dual DC KI DPS-1303DF | King Instrument Electronics | DPS-1303DF |  | 1 | regular | DISPONIBLE
873504 | C | fuente dc | Fuente Dual DC KI DPS-1303DF | King Instrument Electronics | DPS-1303DF |  | 1 | regular | DISPONIBLE
2F - 8 | E | kit de desarrollo | Xilinx Spartan FPGA | Xilinx | Spartan |  | 1 | regular | DISPONIBLE | Placa, 1 adaptador y cable alimentacion y 1 2R32
AI-1053 | C | fuente dc | Fuente Dual DC KI DPS-1303DF | King Instrument Electronics | DPS-1303DF |  | 1 | regular | DISPONIBLE
AI-1263 | C | fuente dc | Fuente Dual DC KI DPS-1303DF | King Instrument Electronics | DPS-1303DF |  | 1 | regular | DISPONIBLE
SP-002303 | C | fuente dc | Fuente Dual DC KI DPS-1303DF | King Instrument Electronics | DPS-1303DF |  | 1 | regular | DISPONIBLE
SP-002320 | C | fuente dc | Fuente Dual DC KI DPS-1303DF | King Instrument Electronics | DPS-1303DF |  | 1 | regular | DISPONIBLE
SP-002330 | C | fuente dc | Fuente Dual DC KI DPS-1303DF | King Instrument Electronics | DPS-1303DF |  | 1 | regular | DISPONIBLE
SP-002339 | C | fuente dc | Fuente Dual DC KI DPS-1303DF | King Instrument Electronics | DPS-1303DF |  | 1 | regular | DISPONIBLE
SP-002344 | C | fuente dc | Fuente Dual DC KI DPS-1303DF | King Instrument Electronics | DPS-1303DF |  | 1 | regular | DISPONIBLE
SP-002360 | C | fuente dc | Fuente Dual DC KI DPS-1303DF | King Instrument Electronics | DPS-1303DF |  | 1 | regular | DISPONIBLE | La fuente del lado derecho no regula voltaje
SP-002380 | C | fuente dc | Fuente Dual DC KI DPS-1303DF | King Instrument Electronics | DPS-1303DF |  | 1 | regular | DISPONIBLE
SP-002432 | C | fuente dc | Fuente Dual DC KI DPS-1303DF | King Instrument Electronics | DPS-1303DF |  | 1 | regular | DISPONIBLE
SP-002433 | C | fuente dc | Fuente Dual DC KI DPS-1303DF | King Instrument Electronics | DPS-1303DF |  | 1 | regular | DISPONIBLE
SP-002443 | C | fuente dc | Fuente Dual DC KI DPS-1303DF | King Instrument Electronics | DPS-1303DF |  | 1 | regular | DISPONIBLE
SP-002459 | C | fuente dc | Fuente Dual DC KI DPS-1303DF | King Instrument Electronics | DPS-1303DF |  | 1 | regular | DISPONIBLE
SP-002460 | C | fuente dc | Fuente Dual DC KI DPS-1303DF | King Instrument Electronics | DPS-1303DF |  | 1 | regular | DISPONIBLE
SP-002570 | C | fuente dc | Fuente Dual DC KI DPS-1303DF | King Instrument Electronics | DPS-1303DF |  | 1 | regular | DISPONIBLE
SP-003223 | C | fuente dc | Fuente Dual DC KI DPS-1303DF | King Instrument Electronics | DPS-1303DF |  | 1 | regular | DISPONIBLE
SP-003224 | C | fuente dc | Fuente Dual DC KI DPS-1303DF | King Instrument Electronics | DPS-1303DF |  | 1 | regular | DISPONIBLE
SP-003236 | C | fuente dc | Fuente Dual DC KI DPS-1303DF | King Instrument Electronics | DPS-1303DF |  | 1 | regular | DISPONIBLE
SP-003237 | C | fuente dc | Fuente Dual DC KI DPS-1303DF | King Instrument Electronics | DPS-1303DF |  | 1 | regular | DISPONIBLE
SP-005524 | C | fuente dc | Fuente Dual DC KI DPS-1303DF | King Instrument Electronics | DPS-1303DF |  | 1 | regular | DISPONIBLE

## INVENTARIO COMPONENTES
ESTANTE | CATEGORIA | DESCRIPCION | NO. PARTE | CANTIDAD | CONDICION | OBSERVACIONES
A1 | Circuito Integrado | Octal Transparent Latch w/ Three-State Outputs | 74374 | 106 | Bueno
A1 | Circuito Integrado | Dual 4-bit Decade counter | 74390 | 64 | Bueno
A1 | Circuito Integrado | Octal D-Type Triggered Flip-Flop w/Three State Outputs | 74574 | 69 | Bueno
A1 | Circuito Integrado | Octal Bus Transceiver Open-Collector | 74641 | 7 | Bueno
A1 | Circuito Integrado | Hex Inverting TTL Buffer | 74C901 | 6 | Bueno
A1 | Circuito Integrado | 20-Key Encoder | 74C923 | 5 | Bueno
A1 | Circuito Integrado | Dul 4-Channel analog multiplexer/ demultiplexer | 74HC4052N | 4 | Bueno
A1 | Circuito Integrado | EE Prom | MC68HC908GP32CP | 3 | Bueno
A1 | Circuito Integrado | - | DV339 | 49 | Bueno
A1 | Circuito Integrado | - | SN74LSI60AN | 49 | Bueno
A1 | Circuito Integrado | Octal 3-STATE Buffer/Line Driver/Line Receiver | 74240 | 5 | Bueno
A1 | Circuito Integrado | 4-bit Magnitude Comparator | 7485 | 24 | Bueno
A1 | Circuito Integrado | Single 8-Channel Analog Multiplexer/Demultiplexer | CD4051 | 14 | Bueno
A1 | Circuito Integrado | Octal Bus Transceiver three-state | 74645 | 4 | Bueno
A1 | Circuito Integrado | Hex inverting CMOS buffer | 74C903 | 13 | Bueno
A1 | Circuito Integrado | 4-digit counters w/multiplexed 7*segment output drivers | 74C925 | 19 | Bueno
A1 | Circuito Integrado | octal transparent latch w/three-state outputs | 74373 | 134 | Bueno
A1 | Circuito Integrado | octal register w/inverting three- state outputs | 74534 | 13 | Bueno
A1 | Circuito Integrado | 8-bit shift register with output latches | 74595 | 15 | Bueno
A1 | Circuito Integrado | 4 by 4 register file w/ three-state outputs | 74670 | 7 | Bueno
A1 | Circuito Integrado | hex open drain n-channel buffers | 74C906 | 10 | Bueno
A1 | Circuito Integrado | octal D-type latch w/three-state outputs | 74573 | 12 | Bueno
A1 | Circuito Integrado | dual voltaje-controlled oscilator | 74629 | 15 | Bueno
A1 | Circuito Integrado | 16-key encoder | 74C922 | 0 | Bueno
A1 | Componente Activo | - | Tip31 | 1 | Bueno
A1 | Componente Activo | Epitaxial Planar PNP Transistor | Tip32C | 6 | Bueno
A1 | Circuito Integrado | 4-digit counters w multiplexed 7- segment output drivers | 74C926 | 6 | Bueno
A1 | Circuito Integrado | Microcontrollers | MC68HC908JK3CP | 8 | Bueno
A1 | Circuito Integrado | Memorias | 714119NBH | 22 | Bueno
A1 | Circuito Integrado | Memorias | D8751H | 6 | Bueno
A1 | Circuito Integrado | Microcontroller | MC68HC908JL3CP | 14 | Bueno
A1 | Circuito Integrado | 8-bit magnitude camparator (equality detector) | 74688 | 47 | Bueno
A1 | Circuito Integrado | dual 4-bit binary counter | 74393 | 57 | Bueno
A1 | Circuito Integrado | octal D-type flip-flop, positive edge-trigger, 3-state | 74HC574N | 14 | Bueno
A1 | Periférico | CAJA PRESTAMO PROFESORES |  | 72 | Bueno
A1 | Circuito Integrado | 4-bit binary full adder | DM74LS83AN | 170 | Bueno
A1 | Circuito Integrado | 4-bit magnitude comparator | 7485 | 192 | Bueno
A1 | Circuito Integrado | Quad 2-input exclusive-OR (XOR) | 7486 | 152 | Bueno
A1 | Circuito Integrado | Decade Counter (separate divide-by-2 and divide-by-5 sections) | 7490 | 144 | Bueno
A1 | Circuito Integrado | 8-bit shift register, serial in, serial out, gated input | 7491 | 20 | Bueno
A1 | Circuito Integrado | Divide-by-12 counter (separate divide-by-2 and divide-by-6 sections) | 7492 | 107 | Bueno
A1 | Circuito Integrado | 4-bit binary counter (separate divide-by-2 and divide-by-8 sections) | 7493 | 70 | Bueno
A1 | Circuito Integrado | 4-bti shift register, parallel in, parallel out, serial input bidirectional | 7495 | 114 | Bueno
A1 | Circuito Integrado | 5 bit parallel-In/Out Shift Reg | 7496 | 16 | Bueno
A1 | Circuito Integrado | Dual J-K Negatice-edge-triggered Flip-Flop w/clear | 74107 | 9 | Bueno
A1 | Circuito Integrado | Synchronous 6-bit binary rate mult | 7497 | 26 | Bueno
A1 | Circuito Integrado | Dual J-Not-K Positive-edge-triggered Flip-Flop w/clear and preset | 74109 | 35 | Bueno
A1 | Circuito Integrado | Flip Flops J-K Negative edge triggered | 74103 | 29 | Bueno
A1 | Circuito Integrado | Dual J-K Negative-edge-triggered Flip-Flop w/clear and preset | 74112 | 5 | Bueno
A1 | Circuito Integrado | Quadruple 2 input XOR | LS136 | 10 | Bueno
A1 | Circuito Integrado | Dual J-K Negative-edge-triggered Flip-Flop w/preset, common clock $ clear | 74114 | 3 | Bueno
A1 | Circuito Integrado | Retiggerable Monostable Multivibrator with clear. | 74122 | 26 | Bueno
A1 | Circuito Integrado | Dual retriggerable monostable multivibrator w/clear | 74123 | 131 | Bueno
A1 | Circuito Integrado | Monostable Multivibrator | 74121 | 34 | Bueno
A1 | Circuito Integrado | Quad Bus Buffer with three state outputs. | 74125 | 104 | Bueno
A1 | Circuito Integrado | Quad input nand | 74132 | 16 | Bueno
A1 | Circuito Integrado | input NAND gate | 74133 | 126 | Bueno
A1 | Circuito Integrado | Quad 2-Input Exclusive-OR Gate with Open-Collector Outputs | 74136 | 9 | Bueno
A1 | Circuito Integrado | Quad Bus Buffer with Three | 74126 | 62 | Bueno
A1 | Circuito Integrado | 3 to 8 line decoder/ Demultiplexer | 74138 | 147 | Bueno
A1 | Circuito Integrado | Dual 2 to 4 line Decoder Demultiplexer | 74139 | 94 | Bueno
A1 | Circuito Integrado | 10-line to 4-line priority encoder | 74147 | 30 | Bueno
A1 | Circuito Integrado | 8-line to 3 line priority encoder | 74148 | 42 | Bueno
A1 | Circuito Integrado | 16 Line to 1 line Data Selector/Multiplexer | 74150 | 50 | Bueno
A1 | Circuito Integrado | 8 line to 1 line Data Selector/Multiplexer | 74151 | 173 | Bueno
A1 | Circuito Integrado | Dual 4-Line to 1-Line Data Selectors/Multiplexers | 74153 | 245 | Bueno
A1 | Circuito Integrado | Quad-Set-Reset Latch | 74279 | 36 | Bueno
A1 | Circuito Integrado | 9 bit Odd/Even parity generator/Checker | 74280 | 110 | Bueno
A1 | Circuito Integrado | 4 bit binary adder | 74283 | 7 | Bueno
A1 | Circuito Integrado |  | 7835 |  | Bueno
A1 | Circuito Integrado | 4 bit by 4 bit parallel binary multipliers | 74284 | 53 | Bueno
A1 | Circuito Integrado | 4 Bit Binary counter (separate divide-by-2 and divided by 8 sections) | 74293 | 44 | Bueno
A1 | Circuito Integrado | Hexadecimal buffer with Noninverted Three State Outputs. | 74367 | 15 | Bueno
A1 | Circuito Integrado | Dual 4-line to 1-line Data selectors/ Multiplexers with inverting outputs. | 74352 | 7 | Bueno
A1 | Circuito Integrado | DIP dual 4 to 1 data selector | 74353 | 8 | Bueno
A1 | Circuito Integrado | 8-Bit Bidirectional Universal Shift/ Storage Reg w/ Three-State Outputs | 74299 | 150 | Bueno
A1 | Circuito Integrado | a monolithic 4−line−to−16−line decoder in a 24−Lead DIP type package | 74154 | 200 | Bueno
A1 | Periférico | Caja cables aula 414 |  | 1 | Bueno | Contiene: -20 puntas de prueba -20 cables de fuente -20 BNC- LAGARTO -10 Puntas de multimetro
A1 | Periférico | Simulador Solar |  | 1 | Bueno
A1 | Periférico | Cables BNC Prestamos a Profesores |  | 63 | Bueno
A1 | Periférico | Cables BNC Prestamos a Estudiantes |  | 14 | Bueno
A1 | Periférico | Pmod ALS |  | 38 | Bueno | Taller digital Pablo Mendoza
A1 | Periférico | Pmod Pantalla LCD |  | 17 | Bueno | Caja FPGA Pablo y Jorge
A1 | Periférico | Pmod MicroSD |  | 48 | Bueno | Taller digital Pablo Mendoza
A1 | Periférico | Tarjeta SD |  | 48 | Bueno | Taller digital Pablo Mendoza
A1 | FPGA | FPGA |  | 2 | Bueno | Taller digital Pablo Mendoza
A1 | Periférico | Cables USB A-USB Micro B |  | 3 | Bueno | Taller digital Pablo Mendoza
A1 | Periférico | Cables BNC-BNC |  | 72 | Bueno
A1 | Circuito Integrado | 2-input NAND | 7400 | 63 | Bueno
A1 | Circuito Integrado | 2-input NAND open collector | 7401 | 0 | Bueno
A1 | Circuito Integrado | 2-input NOR | 7402 | 163 | Bueno
A1 | Circuito Integrado | 2-input NAND open collector Out | 7403 | 4 | Bueno
A1 | Circuito Integrado | Hex Inverter | 7404 | 111 | Bueno
A1 | Circuito Integrado | Hex inverter open collector | 7405 | 41 | Bueno
A1 | Circuito Integrado | Hex inverter buffer/driver 30V open collector | 7406 | 173 | Bueno
A1 | Circuito Integrado | Hex buffer/driver 30V open collector | 7407 | 6 | Bueno
A1 | Circuito Integrado | 2-input AND | 7408 | 0 | Bueno
A1 | Circuito Integrado | 2-input AND open collector | 7409 | 2 | Bueno
A1 | Circuito Integrado | 3-input NAND | 7410 | 107 | Bueno
A1 | Circuito Integrado | 3-input AND | 7411 | 2 | Bueno
A1 | Circuito Integrado | 3-input NAND open collector | 7412 | 16 | Bueno
A1 | Circuito Integrado | Dual Schmitt trigger 4-input NAND | 7413 | 37 | Bueno
A1 | Circuito Integrado | Hex Schmitt trigger inverter | 7414 | 157 | Bueno
A1 | Circuito Integrado | 3-input AND open collector | 7415 | 1 | Bueno
A1 | Circuito Integrado | Hex inverter Buffer/Driver open collector | 7416 | 10 | Bueno
A1 | Circuito Integrado | 4-input NAND | 7420 | 167 | Bueno
A1 | Circuito Integrado | 4-input AND | 7421 | 88 | Bueno
A1 | Circuito Integrado | 4-input NAND open collector | 7422 | 4 | Bueno
A1 | Circuito Integrado | 4-input positive NOR | 7425 | 24 | Bueno
A1 | Circuito Integrado | 2-input NAND open collector | 7426 | 43 | Bueno
A1 | Circuito Integrado | Triple 3-input NOR gate | 7427 | 20 | Bueno
A1 | Circuito Integrado | 8-input NAND gate | 7430 | 134 | Bueno
A1 | Circuito Integrado | Quad 2-input OR Gate | 7432 | 113 | Bueno
A1 | Circuito Integrado | Quad 2-input NOR Buffer with Open Collector Out-Puts | 7433 | 9 | Bueno
A1 | Circuito Integrado | Quad 2-input NAND buffer | 7437 | 46 | Bueno
A1 | Circuito Integrado | Quad 2-input NAND buffer with open colllector out-puts | 7438 | 24 | Bueno
A1 | Circuito Integrado | Dual 4-input NAND buffer | 7440 | 15 | Bueno
A1 | Circuito Integrado | BCD to decimal decoder | 7442 | 34 | Bueno
A1 | Circuito Integrado | BCD to 7-segment decoder/driver with 30V open collector outputs | 7446 | 2 | Bueno
A1 | Circuito Integrado | BCD to 7-segment decoder/driver with 15V open collector outputs | 7447 | 179 | Bueno
A1 | Circuito Integrado | BCD to 7-segment Decoder/Driver with Internal Pullups | 7448 | 95 | Bueno
A1 | Circuito Integrado | 4-Wide 2-Input AND-OR-INVERT Gate | 7454 | 30 | Bueno
A1 | Circuito Integrado | AND-Gated Positive Edge trigged Flip-Flop w/ preset & clear | 7470 | 2 | Bueno
A1 | Circuito Integrado | AND-gate J-K master-slave flip-flop w/ preset & clear | 7472 | 8 | Bueno
A1 | Circuito Integrado | Dual J-K flip-flop w/ clear | 7473 | 171 | Bueno
A1 | Circuito Integrado | Dual D positive Edge Triggered Flip-Flop w/ preset & clear | 7474 | 157 | Bueno
A1 | Circuito Integrado | 4-bit bistable latch | 7475 | 16 | Bueno
A1 | Circuito Integrado | Dual J-k Flip-Flop w/ preset & clear | 7476 | 6 | Bueno
A1 | Circuito Integrado | 4-bit Full Adder | 7483 | 157 | Bueno
A1 | Circuito Integrado | 4-Line to 16-Line Decoders/Demultiplexers | 74154 | 1 | Bueno
A1 | Circuito Integrado | Dual 2-Line to 4-Line Decoder/Demultiplexer w/ Open Collector | 74156 | 7 | Bueno
A1 | Circuito Integrado | Quad 2-Line to 1-Line Data Selector/Multiplexer, Noninverting | 74157 | 39 | Bueno
A1 | Circuito Integrado | 4-Line to 16-Line Decider/Demultiplexer with Open Collector | 74159 | 38 | Bueno
A1 | Circuito Integrado | Syncrhronous 4-bit decade counter with asynchronous clear | 74160 | 78 | Bueno
A1 | Circuito Integrado | Syncrhronous 4-bit binary counter with asynchronous clear | 74161 | 87 | Bueno
A1 | Circuito Integrado | Synchronous 4-bit Binary Counter with Synchronous Clear | 74163 | 179 | Bueno
A1 | Circuito Integrado | 8-bit parallel-out serial shift register with asynchronous clear | 74164 | 33 | Bueno
A1 | Circuito Integrado | 8-bit serial shift register, parallel load, complementay outputs | 74165 | 133 | Bueno
A1 | Circuito Integrado | 8-bit Shift Register | 74166 | 75 | Bueno
A1 | Circuito Integrado | Synchronous 4-bit up/down binary counter | 74169 | 98 | Bueno
A1 | Circuito Integrado | 4 by 4 Reg File w/ Open Collector | 74170 | 31 | Bueno
A1 | Circuito Integrado | Quad D flip/flop w/ 3 state outputs | 74173 | 15 | Bueno
A1 | Circuito Integrado | Hex D flip-flop w/ common clear | 74174 | 64 | Bueno
A1 | Circuito Integrado | Quad D edge-triggered flip-flop w/ complementary outputs and asynchronous clear | 74175 | 12 | Bueno
A1 | Circuito Integrado | 9-bit Odd/Even Parity Generator and Checker | 74180 | 29 | Bueno
A1 | Circuito Integrado | 4-bit arithmetic logic unit and function generator | 74181 | 157 | Bueno
A1 | Circuito Integrado | 64-bit (16x4) RAM with Inverting Three-State Outputs | 74189 | 25 | Bueno
A1 | Circuito Integrado | Synchronous Up/Down Decade Counter | 74190 | 74 | Bueno
A1 | Circuito Integrado | Synchronous Up/Down Binary Counter | 74191 | 78 | Bueno
A1 | Circuito Integrado | Synchronous Up/Down Decade Counter w/ clear | 74192 | 14 | Bueno
A1 | Circuito Integrado | Synchronous Up/Down Binary Counter w/ clear | 74193 | 48 | Bueno
A1 | Circuito Integrado | 4-bit bidirectional universal shift register | 74194 | 16 | Bueno
A1 | Circuito Integrado | 4-bit Parallel-Access Shift Register | 74195 | 93 | Bueno
A1 | Circuito Integrado | 8-bit bidirectional universal shift register | 74198 | 0 | Bueno
A1 | Circuito Integrado | 8-bit bidirectional universal shift register with J-Not-K serial inputs | 74199 | 0 | Bueno
A1 | Circuito Integrado | Quad bus transceiver with inverted trhee-state outputws | 74242 | 22 | Bueno
A1 | Circuito Integrado | Octal buffer with noninverted three-state outputs | 74244 | 241 | Bueno
A1 | Circuito Integrado | Octal bus transceiver with noninverted three-state outputs | 74245 | 89 | Bueno
A1 | Circuito Integrado | 8-line to 1 -line Data Selector/Multiplexer with Three-State Outputs | 74251 | 85 | Bueno
A1 | Circuito Integrado | Dual 4-lina to 1-line Data Selector/Multiplexer with Three-State Outputs | 74253 | 44 | Bueno
A1 | Circuito Integrado | Quad 2-line to 1-line data selector/multiplexer with noninverted three-state outputs | 74257 | 49 | Bueno
A1 | Circuito Integrado | Quad 2-line to 1-line data selector/multiplexer with inverted three-state outputs | 74258 | 39 | Bueno
A1 | Circuito Integrado | 8-bit addressable latch | 74259 | 13 | Bueno
A1 | Circuito Integrado | Dual 5-input NOR gate | 74260 | 34 | Bueno
A1 | Circuito Integrado | Quad 2-input exclusive-NOR gate with open collector outputs | 74266 | 24 | Bueno
A1 | Circuito Integrado | 8-bit register with reset | 74273 | 30 | Bueno
A1 | Periférico | Cables BNC Prestamos a Profesores |  | 63 | Bueno | 21 bolsas para prestar a profesores
A1 | Periférico | Cables BNC Prestamos a Estudiantes |  | 14 | Bueno | 5 bolsas para prestar a estudiantes
A1 | Periférico | Pmod ALS |  | 38 | Bueno | Taller digital Pablo Mendoza
A1 | Periférico | Pmod Pantalla LCD |  | 17 | Bueno | Caja FPGA Pablo y Jorge
A1 | Periférico | Pmod MicroSD |  | 38 | Bueno | Taller digital Pablo Mendoza
A1 | Periférico | Tarjeta SD |  | 38 | Bueno | Taller digital Pablo Mendoza
A1 | FPGA | FPGA |  | 2 | Bueno | Taller digital Pablo Mendoza
A1 | Periférico | Cables USB A-USB Micro B |  | 3 | Bueno | Taller digital Pablo Mendoza
A2 | Circuito Integrado | 8-Bit Digital-to-Analog Converters | DAC0800 | 133 | Bueno
A2 | Circuito Integrado | 8-Bit D/A Converter | DAC0808 | 67 | Bueno
A2 | Circuito Integrado | 8-Bit μP Compatible, Double-Buffered D to A Converters | DAC0831 | 9 | Bueno
A2 | Circuito Integrado | 12-Bit, mP Compatible,Double-Buffered D to A Converters | DAC1222 | 34 | Bueno
A2 | Circuito Integrado | 12-bit Binary Multiplying D/A Convertor | DAC1230 | 15 | Bueno
A2 | Circuito Integrado | 8-Bit uP Compatible A/D Converters | ADC0803 | 0 | Bueno
A2 | Circuito Integrado | 8-Bit uP Compatible A/D Converters | ADC0804 | 70 | Bueno
A2 | Circuito Integrado | 8-Bit uP Compatible A/D Converters with 8-Channel Multiplexer | ADC0809 | 151 | Bueno
A2 | Circuito Integrado | 8-Bit uP Compatible A/D Converters with 8-Channel Multiplexer | ADC0808 | 0 | Bueno
A2 | Circuito Integrado | 8-Bit uP Compatible A/D Converters with 16-Channel Multiplexer | ADC0817 | 18 | Bueno
A2 | Circuito Integrado | 8-Bit High Speed uP Compatible A/D Converter with Track/Hold Function | ADC0820 | 14 | Bueno
A2 | Circuito Integrado | 8-Bit Serial I/O A/D Converters with Multiplexer Options | ADC0831 | 9 | Bueno
A2 | Circuito Integrado | IF Amplifier | MC1349 | 8 | Bueno
A2 | Circuito Integrado | TV Sound IF or FM IF Amplifier | MC1357 | 10 | Bueno
A2 | Circuito Integrado | TV Sound IF Amplifier | MC1358 | 9 | Bueno
A2 | Circuito Integrado | Linear Four-QuadrantMultiplier | MC1494 | 4 | Bueno
A2 | Circuito Integrado | Differential Video Amplifier | MC1733 | 20 | Bueno
A2 | Circuito Integrado | PROGRAMMABLE SOUND GENERATOR | AY3-8910 | 12 | Bueno
A2 | Circuito Integrado | PROGRAMMABLE SOUND GENERATOR | AY3-8912 | 5 | Bueno
A2 | Circuito Integrado |  | 14412 | 0 | Bueno
A2 | Circuito Integrado |  | 14457 |  | Bueno
A2 | Circuito Integrado | DTMF Touch Tone Generator | MK5089 | 38 | Bueno
A2 | Circuito Integrado |  | MK5175 | 10 | Bueno
A2 | Circuito Integrado | 17 Stage Oscillator/Divider | MM5369 | 5 | Bueno
A2 | Circuito Integrado | Multifunction input/output controller | TMS5501 | 4 | Bueno
A2 | Circuito Integrado |  | MM5307 | 3 | Bueno
A2 | Circuito Integrado | FSK Modem | EF7910 | 13 | Bueno
A2 | Circuito Integrado | Monolithic 12 bit A/D converter | ICL7109 | 15 | Bueno
A2 | Circuito Integrado | Push-Boton Pulse Dialer Circuit | TP50981 | 3 | Bueno
A2 | Circuito Integrado | Waveform generator (sine, square, triangular, sawtooth and pulse) | ICL8038 | 10 | Bueno
A2 | Circuito Integrado | Relays 24 V DC | Relay 24 V DC | 61 | Bueno
A2 | Circuito Integrado | Relay 5V DC | TRR1A05D00 | 164 | Bueno
A2 | Circuito Integrado | N-Channel Power MOSFET | IRF520 | 16 | Bueno
A2 | Circuito Integrado | Sensor de Aproximación |  | 3 | Bueno
A2 | Circuito Integrado | Recibidor/Transmisor |  | 0 | Bueno
A2 | Circuito Integrado |  | CNY173 | 0 | Bueno
A2 | Circuito Integrado | GENERAL PURPOSE 6-PIN PHOTOTRANSISTOR OPTOCOUPLERS | 4N35 | 1 | Bueno
A2 | Circuito Integrado | FREQUENCY-SHITF-KEYED MODEM | TMS99532 | 2 | Bueno
A2 | Circuito Integrado | OPTICALLY COUPLED BILATERAL SWITCH LIGHT ACTIVATED ZERO VOLTAGE CROSSING TRIAC | MOC3020 | 5 | Bueno
A2 | Circuito Integrado | 6-Pin DIP Random-Phase Optoisolators Triac Driver Output | MOC3031 | 3 | Bueno
A2 | Circuito Integrado |  | 33240 | 2 | Bueno
A2 | Circuito Integrado | DEVICE SPECIFICATION FOR PHOTOCOUPLER | PC900 | 8 | Bueno
A2 | Circuito Integrado |  | 453-839 | 0 | Bueno
A2 | Circuito Integrado | Compatible Real Time Clock with CMOS Technology | MM58274 | 3 | Bueno
A2 | Circuito Integrado | Real time clock module(4-bit I/O CONNECTION REAL TIME CLOCK MODULE) | RTC58321 | 4 | Bueno
A2 | Circuito Integrado |  | RTC58274 | 3 | Bueno
A2 | Circuito Integrado | IRED & PHOTO IC (Current Loop Driver, Low Input Currrent Line Receiver, COMS Logic Interface) | 6N138 | 20 | Bueno
A2 | Circuito Integrado | Display de 7 segmentos | Display 7 SEG | 48 | Bueno
A2 | Circuito Integrado | PHOTO SCR OPTOCOUPLERS | HIIC3 | 37 | Bueno
A2 | Circuito Integrado | Convertidor de modulo serial a Ethernet | Wiznet 11OS | 23 | Bueno
A2 | Circuito Integrado | With SPI 1.8 to 5.5 V | JTAG-USB | 6 | Bueno
A2 | Periférico |  | Alimentacion Wiznet | 19 | Bueno
A2 | Periférico | Display LCD | Módulo PMOD CLP | 13 | Bueno
A2 | Periférico | Modulo para memoria SD | Pmod MicroSD | 6 | Bueno
A2 | Periférico | Memoria 8GB | MicroSD | 6 | Bueno
A2 | Periférico | Sensor de luz de ambiente | Pmod ALS | 4 | Bueno
A2 | Periférico | Transductor A/D; GPIO; AD7476A; placa prototipo | Módulo PMOD AD1 | 15 | Bueno
A2 | Periférico | Stereo 24-bit D/A converter | Módulo PMOD I^2 S | 10 | Bueno
A2 | Periférico | Módulo convertidor digital a analógico de 12 bits y 2 canales | Módulo PMOD DA2 | 13 | Bueno
A2 | Periférico | Cables de interconexión de modulos Pmod | Pmod1 | 17 | Bueno
A2 | Periférico | Cables de interconexión de modulos Pmod | Cables modulos Pmod | 14 | Bueno
A2 | Componente Activo | Transformador convencional | Transformadores 7,5v - 1A | 8 | Bueno
A2 | Circuito Integrado | CPLD Xilinx, un puerto de programación JTAG y circuitos de fuente de alimentación en un paquete DIP de 40 pines y 600 mil. | Modulos CMOD C2 | 36 | Bueno
A2 | Circuito Integrado | Made for prototyping | Feather | 8 | Bueno
A2 | Otros | Cables BNC K1-111 |  | 9 | Bueno | 28/ 9 Bolsas
A2 | Circuito Integrado | IC OpAmp Instr 1.3 MHz | INA128PA | 9 | Bueno
A2 | Circuito Integrado | Asynchronous Serial Controller | 8251 | 9 | Bueno
A2 | Circuito Integrado | Op Amp High Speed | AD8475N | 20 | Bueno
A2 | Circuito Integrado | Ic Amp Inst Lp | AD622ANZ | 0 | Bueno
A2 | Circuito Integrado | Ic Reg 1.5A Neg Adj | LM 337 TF5-NO | 11 | Bueno
A2 | Circuito Integrado | Ic Op-Amp Dual Cmos | LMC 6482 IN/NOPB | 6 | Bueno
A2 | Circuito Integrado | Precision 10 Mhz Opamp | AD845KN | 4 | Bueno
A2 | Circuito Integrado | Ic 150L Amp 2-Port 2 Khz | AD202JY | 2 | Bueno
A2 | Circuito Integrado | Ic Analog Multiplier 8-Dip | AD6202AKNZ | 4 | Bueno
A2 | Circuito Integrado | Ic Logarithmic Amp | AD8310ARMZ | 0 | Bueno
A2 | Circuito Integrado | Ic Driver High/Low Side | IR2101PBF | 0 | Bueno
A2 | Circuito Integrado | 12-Bit Ultra High Speed Digital/Analog Converter | AD668JQ | 3 | Bueno
A2 | Circuito Integrado | Ic Amp Inst R-R Lp 8-Dip | AD623ANZ | 1 | Bueno
A2 | Circuito Integrado | Ic Converter F To V | LM2907N-8/NOPB | 1 | Bueno
A2 | Circuito Integrado | Asynchronous Communication Element | UM8250 | 9 | Bueno
A2 | Circuito Integrado | Ic Multiplexer Dual 4X1 16 Dip | ADG 609 BNZ | 6 | Bueno
A2 | Circuito Integrado | Ic Multiplexer Dual 4X1 16 Dip | AD633ANZ | 4 | Bueno
A2 | Circuito Integrado | Ic Opamp Gp 8Mhz | OP27GPZ | 3 | Bueno
A2 | Circuito Integrado | Ic Opamp Gp 63Mhz Ln Prec 8-Dip | OP37GPZ | 4 | Bueno
A2 | Circuito Integrado | Ic Amp Audio Pwr 20W | TDA20025R | 7 | Bueno
A2 | Circuito Integrado | Ic Osc Timer Dual 14-Dip | LM556CN/NOPB | 5 | Bueno
A2 | Circuito Integrado | Transconductance Amplifiers Dual Op Amp | LM13700N/NOPB | 6 | Bueno
A2 | Circuito Integrado | High-Voltage / High-Current Operational Amplifier | OPA544T59 | 4 | Bueno
A2 | Circuito Integrado | Ic Op-Amp Low Noise Single | LT1128CN8 | 4 | Bueno
A2 | Circuito Integrado | Dual Operational Amplifier | HA17358 | 5 | Bueno
A2 | Circuito Integrado | Operational Amplifier | OPA2350 | 17 | Bueno
A2 | Circuito Integrado | Ic Opamp Instr 3.4Mhz Sgl | INA217AIP | 0 | Bueno
A2 | Circuito Integrado | Ic Opamp J-Fet Single 8-Dip | LF351N | 0 | Bueno
A2 | Circuito Integrado | Single Supply Dual Operational Amplifiers | LM358 (HA17358) | 55 | Bueno
A2 | Circuito Integrado | Ic Converter Fto V 14-Dip | LM2917N/NOPB | 0 | Bueno
A2 | Circuito Integrado | Jfet Input Operational Amplifiers | TL084CN | 170 | Bueno
A2 | Circuito Integrado | Ic V-F/ F-V Converter | AD650JNZ | 4 | Bueno
A2 | Circuito Integrado | Dual Differential Comparator | LM393 | 5 | Bueno
A2 | Circuito Integrado | Ic Opamp Gp 600 Khz Prec | OP77FZ | 6 | Bueno
A2 | Circuito Integrado | Dual 4-Input Nor Gate | CD4002 | 36 | Bueno
A2 | Circuito Integrado | Dual Complementary Pair Plus Inverter | CD4007 | 55 | Bueno
A2 | Circuito Integrado | Hex Buffer/Converter | CD4009 | 9 | Bueno
A2 | Circuito Integrado | Cmos Hex Buffer/Converter | CD4010 | 6 | Bueno
A2 | Circuito Integrado | Quad Nand Gate | 4011 | 126 | Bueno
A2 | Circuito Integrado | Cmos Dual D Type Flip-Flop | 4013 | 53 | Bueno
A2 | Circuito Integrado | Quad Bilateral Switch Ic | 4016 | 21 | Bueno
A2 | Circuito Integrado | Decade Counter | 4017 | 90 | Bueno
A2 | Circuito Integrado | Presettable Up/Down Binary/Decade Counter | CD4029 | 98 | Bueno
A2 | Circuito Integrado | Dual J-K Flip-Flop | 4027 | 7 | Bueno
A2 | Circuito Integrado | Cmos Quad Exclusive-Or Gate | 4030 | 57 | Bueno
A2 | Circuito Integrado | 8-Bit Universal Bus Register | 4034 | 9 | Bueno
A2 | Circuito Integrado | 12-Stage Binary Ripple Counter | 4040 | 20 | Bueno
A2 | Circuito Integrado | Quad Clocked "D" Latch | 4042 | 11 | Bueno
A2 | Circuito Integrado | Monostable Multivibrator | 4047 | 7 | Bueno
A2 | Circuito Integrado | Hex Buffer/Converter (Inverting Type) | 4049 | 60 | Bueno
A2 | Circuito Integrado | Hex Buffer | 4050 | 5 | Bueno
A2 | Circuito Integrado | Multiplexer Switch 8-1 | 4051 | 65 | Bueno
A2 | Circuito Integrado | Dual 4−Channel Analog Multiplexer/Demultiplexer | 4052 | 104 | Bueno
A2 | Circuito Integrado | Logic Comparators 4-Bit Magnitude | CD4063 | 98 | Bueno
A2 | Circuito Integrado | Quad Bilateral Switch | 4066 | 116 | Bueno
A2 | Circuito Integrado | Cmos Ssiquad Exclusive “Or” And “Nor” Gates | 4070 | 106 | Bueno
A2 | Circuito Integrado | Quad 2 Input Or Gate | 4071 | 47 | Bueno
A2 | Circuito Integrado | Complementary Metal Oxide Silicon | 4072 | 3 | Bueno
A2 | Circuito Integrado | Complementary Metal Oxide Silicon | 4073 | 6 | Bueno
A2 | Circuito Integrado | Triple 3–Input Or Gate | 4075 | 5 | Bueno
A2 | Circuito Integrado | Quad Exclusive “Or” And “Nor” Gates | 4077 | 1 | Bueno
A2 | Circuito Integrado | 8-Input Nor Gates | 4078 | 6 | Bueno
A2 | Circuito Integrado | B-Suffix Series Cmos Gates | 4081 | 58 | Bueno
A2 | Circuito Integrado | Dual4–Input And Gate | 4082 | 27 | Bueno
A2 | Circuito Integrado | Quad 2-Input Nand Schmitt Triggers | CD4093 | 97 | Bueno
A2 | Circuito Integrado | - | 4098 | 0 | Bueno
A2 | Circuito Integrado | 8-Bit Addressable Latch | 4099 | 5 | Bueno
A2 | Circuito Integrado | Hex Schmitt Trigger | CD40106 | 99 | Bueno
A2 | Circuito Integrado | Hex Non-Inverting 3-State Buffer | 4503 | 2 | Bueno
A2 | Circuito Integrado | Cmos Presettable Up/Down Counters | 4510 | 60 | Bueno
A2 | Circuito Integrado | Cmos Bcd-To-7 Segment Latch Decoder Drivers | 4511 | 38 | Bueno
A2 | Circuito Integrado | Cmos 8-Channel Data Selector | 4512 | 9 | Bueno
A2 | Circuito Integrado | 4-Bit Latched/4-To-16 Line Decoders | 4514 | 9 | Bueno
A2 | Circuito Integrado | 4-Bit Latch/4-To-16 Line Decoder | 4515 | 6 | Bueno
A2 | Circuito Integrado | Cmos Presettable Up/Down Counters | 4516 | 2 | Bueno
A2 | Circuito Integrado | Dual Bcd Counter | 4518 | 90 | Bueno
A2 | Circuito Integrado | Cmos Dual Up Counters | 4520 | 53 | Bueno
A2 | Circuito Integrado | Differential Multiplexer, 1 Func, 4 Channel, Cmos, Pdip16 | 4529 | 4 | Bueno
A2 | Circuito Integrado | Dual Precision Retiggerable/Resettable Monostable Multivibrator | 4538 | 57 | Bueno
A2 | Circuito Integrado | Dual 4-Channel Data Selector | 4539 | 8 | Bueno
A2 | Circuito Integrado | Pcm Codec-Filter | 4555 | 9 | Bueno
A2 | Circuito Integrado | Dual Binary To 1-Of-4 Decoder / Demultiplexer | 4556 | 7 | Bueno
A2 | Circuito Integrado | Cmos 8-Bit Addressable Latch | 4724 | 1 | Bueno
A2 | Circuito Integrado | Half-Bridge Driver | IR2109 | 0 | Bueno
A2 | Circuito Integrado | Igbtinsulated Gate Bipolar Transistor | IRG4BC10K-ND | 6 | Bueno
A2 | Circuito Integrado | High Isolation Voltagedarlington Transistor Typemulti Photocoupler Series | PS2502-1 | 3 | Bueno
A2 | Circuito Integrado | Sensitive Triacs | L4004F51 | 66 | Bueno
A2 | Circuito Integrado | (Npn) Silicon Complementary Transistors Medium Power Amp, Switch | NT291 | 6 | Bueno
A2 | Circuito Integrado | (Pnp) Silicon Complementary Transistors Medium Power Amp, Switch | NT292 | 3 | Bueno
A2 | Circuito Integrado | Mosfet 200V N-Ch Hexfet | IRF630PBF | 2 | Bueno
A2 | Circuito Integrado | Sensitive Scrs 4A 400V | T106D1 | 56 | Bueno
A2 | Circuito Integrado | High Speed Dual Mosfet Drivers | MC33152P | 3 | Bueno
A2 | Circuito Integrado | Low Voltage Rail-To-Rail Dual Operational Amplifier | MC33502P | 4 | Bueno
A2 | Circuito Integrado | Power Rectifiers | MUR160 | 12 | Bueno
A2 | Circuito Integrado | High-Voltage, High-Current Operational Amplifier | OPA549S | 2 | Bueno
A2 | Circuito Integrado | High And Low Side Driver | IR2101PBF | 5 | Bueno
A2 | Componente Pasivo | Fuse Fast Act 3.15A 5X20Mm Iec | FUSIBLE | 10 | Bueno
A2 | Circuito Integrado | 6-Pin Dip Random-Phase Optoisolators Triac Driver Output | MOC3010 | 10 | Bueno
A2 | Circuito Integrado | 6-Pin Dip Random-Phase Optoisolators Triac Driver Output | MOC3020 | 4 | Bueno
A2 | Circuito Integrado | 6-Pin Dip Random-Phase Optoisolators Triac Driver Output | MOC3021 | 13 | Bueno
A2 | Circuito Integrado | 6-Pin Dip Random-Phase Optoisolators Triac Driver Output | MOC3022 | 1 | Bueno
A2 | Circuito Integrado | Optically Coupled Bilateral Switch Light Activated Zero Voltage Crossing Triac | MOC3031 | 12 | Bueno
A2 | Circuito Integrado | Optoisolator Zero Crossing Triac Driver | NTE3049 | 1 | Bueno
A2 | Circuito Integrado | Trigger Transformer | STT-104 | 6 | Bueno
A2 | Circuito Integrado | 10 A, 600 V Fast Igbt | STGF10NC60SD | 8 | Bueno
A2 | Circuito Integrado | Microcontroller | XC68HC705 | 1 | Bueno
A2 | Circuito Integrado | 31/2 Digit, Lcd/Led Display, A/D Converters | ICL7107CPLZ | 3 | Bueno
A2 | Circuito Integrado | N-Channel 6A - 600V- To-220 / Dpakshort Circuit Proof Powermesh™ Igbt | GP3NB60K | 8 | Bueno
A2 | Circuito Integrado | Ultralow Offset Voltage Op-Amp | OP07 | 169 | Bueno
A2 | Circuito Integrado | Universal Monolithic Dual Switched Capacitor Filter | MF10CN | 8 | Bueno
A2 | Circuito Integrado | Low-Power J-Fet Input Op-Amp | TL61 | 7 | Bueno
A2 | Circuito Integrado | Low Noise J_Fet Op-Amp | TL71 | 55 | Bueno
A2 | Circuito Integrado | Driver Receiver | MAX232 | 17 | Bueno
A2 | Circuito Integrado | Driver Receiver | MAX233 | 57 | Bueno
A2 | Circuito Integrado | Low-Noise J-Fet Input Op-Amp | TL074CN | 36 | Bueno
A2 | Circuito Integrado | Dual J-Fet Op-Amp | TL82 | 15 | Bueno
A2 | Circuito Integrado | Switch | XR210P | 11 | Bueno
A2 | Circuito Integrado | Operational Amplifier | LM301 | 221 | Bueno
A2 | Circuito Integrado | Operational Amplifier | LM308 | 30 | Bueno
A2 | Circuito Integrado | Voltaje Comparator | LM311 | 28 | Bueno
A2 | Circuito Integrado | 3-Terminal Positive Adjst Regulator | LM317 | 12 | Bueno
A2 | Circuito Integrado | Fast General Op-Amp | LM318 | 25 | Bueno
A2 | Circuito Integrado | Dual Comparator | LM319 | 19 | Bueno
A2 | Circuito Integrado | Monolithic Timing | XR320P | 20 | Bueno
A2 | Circuito Integrado | Precision Timer | LM322 | 15 | Bueno
A2 | Circuito Integrado | 3A-5V Positive Voltaje Regulator | LM323 | 2 | Bueno
A2 | Circuito Integrado | Low Power Quad Op-Amp | LM324 | 31 | Bueno
A2 | Circuito Integrado | Voltaje To Frecuency Converter | LM331 | 8 | Bueno
A2 | Circuito Integrado | 3-Terminal Current Source | LM334 | 7 | Bueno
A2 | Circuito Integrado | Temperature Sensor | LM335 | 0 | Bueno
A2 | Circuito Integrado | 3-Ter Neg Adjustable Regulator | LM337 | 7 | Bueno
A2 | Circuito Integrado | Quat-Differential Comparators | LM339 | 22 | Bueno
A2 | Circuito Integrado | Quad-Bipolar Operational Amplifier | LM346 | 21 | Bueno
A2 | Circuito Integrado | Quad-741 Operational Amplifier | LM348 | 25 | Bueno
A2 | Circuito Integrado | Dual/ High Speed/ Programmable/ Current Mode Norton Amplifiers | LM359 | 8 | Bueno
A2 | Circuito Integrado |  | LM377 | 0 | Bueno
A2 | Circuito Integrado | Low Noise Dual Preamplifier | LM381 | 6 | Bueno
A2 | Circuito Integrado | 5 Watt Power Amplifier | LM384 | 10 | Bueno
A2 | Circuito Integrado | Sample And Hold Amplifier | LM398 | 31 | Bueno
A2 | Circuito Integrado | Timer | LM555 | 44 | Bueno
A2 | Circuito Integrado | Phase Locked Loop | LM565 | 4 | Bueno
A2 | Circuito Integrado | Voltaje Controlled Oscilator | LM566 | 34 | Bueno
A2 | Circuito Integrado | Tone Decoder | LM567 | 35 | Bueno
A2 | Circuito Integrado | Voltaje Comparator | LM710 | 9 | Bueno
A2 | Circuito Integrado | Operational Amplifier | LM725 | 16 | Bueno
A2 | Circuito Integrado | Diferential Amplifier | LM733 | 9 | Bueno
A2 | Circuito Integrado | Operational Amplifier | LM741 | 10 | Bueno
A2 | Circuito Integrado | Dual Operational Amplifier | LM747 | 0 | Bueno
A2 | Circuito Integrado | 8 Bit Multiplying D/A Converter | MC1408 | 20 | Bueno
A2 | Circuito Integrado | Quad Line Eia-232D Driver | MC1488 | 53 | Bueno
A2 | Circuito Integrado | Quad Line Eia-232D Receiver | MC1489 | 58 | Bueno
A2 | Circuito Integrado | Wideb Linear 4 Quadrent Multiplier | MC1495 | 4 | Bueno
A2 | Circuito Integrado | Balanced Modulators Demodulators | MC1496 | 23 | Bueno
A2 | Circuito Integrado | Voltaje Controlled Oscilator | MC1648 | 5 | Bueno
A2 | Circuito Integrado | Phase Locked Fm Demodulador | LM1800 | 9 | Bueno
A2 | Circuito Integrado | Rc Encoder Transmiter | LM1871 | 29 | Bueno
A2 | Circuito Integrado | Radio Control Receiver / Transmiter | LM1872 | 18 | Bueno
A2 | Circuito Integrado | H Volt / H Current Darlington Transistor | ULN2001 | 10 | Bueno
A2 | Circuito Integrado | Monolithic Funtion Generator | XR2206 | 16 | Bueno
A2 | Circuito Integrado | Voltaje Controlled Oscilator | XR2207 | 23 | Bueno
A2 | Circuito Integrado | Fsk Demodulator/ Tone Decoder | XR2211 | 19 | Bueno
A2 | Circuito Integrado | - | XR2208 | 0 | Bueno
A2 | Circuito Integrado | Dual Independent Differential Amp For Low Power Applications From Dc To 120Mhz | CA3054 | 2 | Bueno
A2 | Circuito Integrado | General Purpose Npn Transistor Array | CA3086 | 21 | Bueno
A2 | Circuito Integrado | Long Range Timer | XR2242 | 7 | Bueno
A2 | Circuito Integrado | Precision Phase-Locked Loop | XR2212 | 12 | Bueno
A2 | Circuito Integrado | Quad Differential Input Operational Amplifiers | MC3403 | 19 | Bueno
A2 | Circuito Integrado | Quad Memory Driver Transistor | MPQ3467 | 60 | Bueno
A2 | Circuito Integrado | Stepper Motor Driver | MC3479 | 4 | Bueno
A2 | Circuito Integrado | Frequency To Voltage Converter | LM2907 | 2 | Bueno
A2 | Circuito Integrado | Operational Amplifier | OPA350 | 23 | Bueno
A2 | Circuito Integrado | Programmable Timer/Counter | UA2240 | 20 | Bueno
A2 | Circuito Integrado | Programmable Voltage Detectors | ICL8211CP | 7 | Bueno
A2 | Circuito Integrado | Programmable Power Operational Amplifier | LM13080N | 14 | Bueno
A2 | Circuito Integrado | - | LF13580 | 0 | Bueno
A2 | Circuito Integrado | Remote-Control Transmitter/Encoder | MC14457 | 14 | Bueno
A2 | Circuito Integrado | Operational Amplifier | OPA2350 | 3 | Bueno
A2 | Circuito Integrado | - | MC14458 | 0 | Bueno
A2 | Circuito Integrado | Pulse-Width Modulating Regulator | XR3524 | 6 | Bueno
A2 | Circuito Integrado | Quad General-Purpose Operational Amplifiers | RC4136 | 13 | Bueno
A2 | Circuito Integrado | - | MC14490 | 0 | Bueno
A2 | Circuito Integrado | Temperature Controller | LM3911 | 8 | Bueno
A2 | Circuito Integrado | Programmable Quad Operational Amplifier | XR4202 | 22 | Bueno
A2 | Circuito Integrado | Positive Voltage Regulators | 7805 | 20 | Bueno
A2 | Circuito Integrado | 3-Terminal 1A Positive Voltage Regulator | 7806 | 6 | Bueno
A2 | Circuito Integrado | 3-Terminal Fixed Positive Voltage Regulators | 7815 | 54 | Bueno
A2 | Circuito Integrado | - | 7812 | 15 | Bueno
A2 | Circuito Integrado | Dual Low-Noise Operational Amplifier | XR4739 | 12 | Bueno
A2 | Circuito Integrado | Phase-Frequency Detector | MC4044 | 5 | Bueno
A2 | Circuito Integrado | Three Terminal Negative Voltage Regulator | 7905 | 114 | Bueno
A2 | Circuito Integrado | 3-Terminal Negative Voltage Regulator | 7906 | 17 | Bueno
A2 | Circuito Integrado | Three Terminal Negative Voltage Regulator | 7912 | 7 | Bueno
A2 | Circuito Integrado | Three Terminal Negative Voltage Regulator | 7915 | 57 | Bueno
A2 | Circuito Integrado | Hex/Quadruple D-Type Flip-Flops | 74174 | 6 | Bueno
A2 | Circuito Integrado | 8-Channel Line Receiver | 75129 | 2 | Bueno
A2 | Circuito Integrado | Quad Eia-485 Line Receiver | 75175 | 6 | Bueno
A2 | Circuito Integrado | Dual Peripheral Drivers | 75453 | 27 | Bueno
A2 | Circuito Integrado | Mos-To-Led Digit Driver/ Quad Segment Driver | 75491 | 66 | Bueno
A2 | Circuito Integrado | Mos-To-Led Digit Driver/ Quad Segment Driver | 75492 | 94 | Bueno
A3 | Componente Pasivo | Cristal de cuarzo de 2,4576 MHz | Cristal 2,4575 MHz | 4 | Bueno
A3 | Otros |  |  | 98 | Bueno | cositos que no se que son
A3 | Componente Pasivo | Oscilador cristal de cuarzo de 1,84 MHz | Oscilador 1,84 MHz | 31 | Bueno
A3 | Componente Pasivo | Oscilador cristal de cuarzo de 6 MHz | Oscilador 6 MHz | 24 | Bueno
A3 | Componente Pasivo | Generator: quartz a 3,0720 MHz; | SG531P | 5 | Bueno
A3 | Componente Pasivo | Generator: quartz a 40 MHz; | SG531PH | 1 | Bueno
A3 | Componente Pasivo | Oscilador de cristal 32 MHz | KCO-110s | 2 | Bueno
A3 | Componente Pasivo | Oscilador de cristal 12 MHz | oscilador 12 MHz | 1 | Bueno
A3 | Componente Pasivo | Cristal de cuarzo de 11059,2Hz | Cristal 11059,2 Hz | 18 | Bueno
A3 | Componente Pasivo | Oscilador de cristal 4 MHz | Oscilador 4MHz | 8 | Bueno
A3 | Componente Pasivo | Oscilador de cristal 3,579545 MHz | Oscilador 3,579545 MHz | 1 | Bueno
A3 | Componente Pasivo | Oscilador de cristal 12 MHz | Oscilador 12 MHz | 29 | Bueno
A3 | Componente Pasivo | Oscilador de cristal 10 MHz | Oscilador 10 MHz | 27 | Bueno
A3 | Periférico | Dip switch de 4 | Dip Switch 4 | 3 | Bueno
A3 | Periférico | Dip switch de 8 | Dip Switch 8 | 117 | Bueno
A3 | Periférico | Dip switch de 12 | Dip Switch 12 | 6 | Bueno
A3 | Circuito Integrado | Interfaz periférica programable | P8255A | 2 | Bueno
A3 | Circuito Integrado | CMOS Video Multiplexer/Amplifier | max453CPA | 7 | Bueno
A3 | Circuito Integrado | CMOS Video Multiplexer/8X1 | MAX310CPE | 6 | Bueno
A3 | Circuito Integrado | High speed CMOS static RAM | CXK58257ASP-10L | 4 | Bueno
A3 | Circuito Integrado | CMOS RF/ Video Multiplexers | MAX311CPE | 1 | Bueno
A3 | Circuito Integrado | Dual D-type flip-flop | 074D | 26 | Bueno
A3 | Periférico | Receptores BNC | Receptores BNC | 6 | Bueno
A3 | Circuito Integrado | Precision Amplifiers Low Offset Volt Prec | OP07CP | 4 | Bueno
A3 | Circuito Integrado | Controlador programable | P8259A | 2 | Bueno
A3 | Circuito Integrado | transistores en arreglo de darlington | ULN2003AN | 2 | Bueno
A3 | Circuito Integrado | Integrated Circuit Interface Line Receiver | MC1489N | 3 | Bueno
A3 | Circuito Integrado | Transistores en arreglo de darlington | ULN2003APG | 1 | Bueno
A3 | Circuito Integrado | Quad Line Driver | MC1488P | 1 | Bueno
A3 | Circuito Integrado | MÓDULO RTC DE MUY BAJA CONSUMO DE 8 BITS Y 32 KHZ | V3023 | 37 | Bueno
A3 | Circuito Integrado | RAM | SL74S289 | 63 | Bueno
A3 | Periférico |  | Tornillo | 39 | Bueno
A3 | Circuito Integrado | Oscilador de cristal de cuarzo 4 MHz | NTE652 | 1 | Bueno
A3 | Periférico | Adaptador para integrado | Adaptador para integrado | 1 | Bueno
A3 | Circuito Integrado |  | 815-40 | 7 | Bueno
A3 | Periférico | TERMINAL 60 PINES |  | 18 | Bueno
A3 | Circuito Integrado |  | CA 6 DP | 1 | Bueno
A3 | Periférico | CONECTOR DIP 14 PINES | CONECTOR DIP | 8 | Bueno
A3 | Circuito Integrado | LOW VOLTAGE AUDIO POWER AMPLIFIER | LM386 | 34 | Bueno
A3 | Circuito Integrado | Bulk Weigher Scale Controller | CD4000 | 3 | Bueno
A3 | Circuito Integrado | 2-input positive NOR gate | TC4001 | 46 | Bueno
A3 | Circuito Integrado | PLUG CONNECTOR DOUBLE ROW FEMALE 2x13PIN 26PIN | FC-26P | 14 | Bueno
A3 | Periférico | 26 PINES |  | 12 | Bueno
A3 | Circuito Integrado | LUG CONNECTOR DOUBLE ROW FEMALE 2x17PIN 34PIN | FC-34P | 15 | Bueno
A3 | Circuito Integrado | monolithic integrated high voltage | L293d | 1 | Bueno
A3 | Circuito Integrado | CONNECTOR COMPUT | 747250-4 | 15 | Bueno
A3 | Circuito Integrado | CONNECTOR COMPUT | 745783-4 | 20 | Bueno
A3 | Circuito Integrado | CONNECTOR COMPUT | 747238-4 | 14 | Bueno
A3 | Periférico | CONECTORES VARIOS |  | 8 | Bueno
A3 | Circuito Integrado | TERMISTORES DE 10K OHMS 5% | LC103J2JRA | 3 | Bueno
A3 | Periférico | TERMINALES JUMPER 6 |  | 27 | Bueno
A3 | Periférico | TERMINALES JUMPER HEMBRA I8 |  | 27 | Bueno
A3 | Periférico | TERMINALES JUMPER HEMBRA 10 |  | 27 | Bueno
A3 | Circuito Integrado | low-power, high-performance CMOS 8-bit microcomputer with 4K bytes of Flash programmable and erasable read only memory (PEROM) | 89C51 ATMEL | 96 | Bueno
A3 | Circuito Integrado | Low profile, thin wall sockets designed to convert plastic leaded chips to a thru-hole PCB format on a .100" centerline grid. | PLCC/28PIN | 19 | Bueno
A3 | Periférico | 30 PINES | 30 PINES | 7 | Bueno
A3 | Circuito Integrado | POTENCIOMETRO DIGITAL | DS1669 | 4 | Bueno
A3 | Circuito Integrado | POWER DUAL AUDIO AMPLIFIER | LM1877 | 18 | Bueno
A3 | Circuito Integrado | active RC lowpass filters with rail-to-rail inputs and outputs and low DC offset suitable for systems with a resolution of up to 16 bits. | LTC1563 | 6 | Bueno
A3 | Circuito Integrado | SOIC and SOJ-to-DIP Adapter | A724-ND | 1 | Bueno
A3 | Periférico | PINES 40 | PINES 40 | 8 | Bueno
A3 | Circuito Integrado | 28/40/44-Pin High-Performance, Enhanced Flash USB Microcontrollers with nanoWatt Technology | PIC18F550-I/P | 5 | Bueno
A3 | Circuito Integrado | High-Performance 8-Bit CMOS EPROM/ROM Microcontroller †NOT recommended for new designs, use 17C42A.This document was created with FrameMaker40 | PIC17C44 | 8 | Bueno
A3 | Circuito Integrado | 28/40/44-Pin Enhanced FlashMicrocontrollers | PIC16F877A | 21 | Bueno
A3 | Circuito Integrado | 8-BITCONTROL-ORIENTEDMICROCONTROLLERS | P8051AH | 29 | Bueno
A3 | Circuito Integrado | ELECTRICALLY ERASABLE PAL DEVICE | PAL10H8 | 49 | Bueno
A3 | Circuito Integrado | MOS DIGITAL INTERGRATED CIRCUIT SILICON GATE CMOS | PAL20R6A | 36 | Bueno
A3 | Circuito Integrado | OT PLD, 40ns, PAL-Type, TTL, PDIP20 | DMPAL12H6JC | 38 | Bueno
A3 | Circuito Integrado | SPLD ATF22V10C Family 500 Gates 10 Macro Cells 125MHz 5V 24-Pin PDIP Tub | ATF20V8B | 77 | Bueno
A3 | Circuito Integrado | 4Kx4 PWR DWN | CY7C168A-20PXC | 17 | Bueno
A3 | Circuito Integrado | UVPROM, 4KX8, 250ns, NMOS, CDIP24 | AM2732BDC | 6 | Bueno
A3 | Circuito Integrado | IC PLD 10MC 25NS 24DIP, Integrated Circuits | GAL22V100 | 48 | Bueno
A3 | Circuito Integrado | Dispositivos lógicos programables complejos (CPLD) 10 ns 24 I/O Pins 10 macorcells 20 reg | ATF750C | 29 | Bueno
A3 | Circuito Integrado | Integrated Circuits, STANDARD SRAM, 1KX1, 250NS, MOS, PDIP16 | MM2102AN-4 | 29 | Bueno
A3 | Circuito Integrado | 256 word by 4-bit static random access memory element using N-channel MOS devices integrated on a monolithic array. | 2111A-4 | 4 | Bueno
A3 | Circuito Integrado | Standard SRAM, 256X4, 300ns, MOS, PDIP22 | AM9101CPC | 13 | Bueno
A3 | Circuito Integrado | Standard SRAM, 1KX4, 450ns, MOS, CDIP18 | MM2114J | 23 | Bueno
A3 | Circuito Integrado | 2K X 8-bit CMOS SRAM | HY6116AP-10 | 9 | Bueno
A3 | Circuito Integrado | 65,536 Bit static random access memory organized as 8,192 words by 8 bits using CMOS | GM76C88AL-12 | 56 | Bueno
A3 | Circuito Integrado | high-performance 64Kbit Parallel EEPROM offering access times to 200ns with 54mW power dissipation and 2.7V supply voltage. | AT28BV64B | 42 | Bueno
A3 | Circuito Integrado | 16.384 BITS MEMORIA DE ACCESO ALEATORIO DINÁMICO DIP16 | MCM4116BP15 | 119 | Bueno
A3 | Circuito Integrado | IC CER.16PIN DIP | D4164 | 19 | Bueno
A3 | Circuito Integrado | low-power, high-performance CMOS 8-bit microcomputer with 4K bytes of Flash programmable and erasable read only memory (PEROM) | AT27010 | 4 | Bueno
A3 | Circuito Integrado | low power, high performance, 8-bit CMOS microcontroller with a variety of features | XLS2865AP | 3 | Bueno
A3 | Circuito Integrado | MOS 65536-BIT DYNAMIC RANDOM ACCESS MEMORY | MB8264A-12 | 18 | Bueno
A3 | Circuito Integrado | high-performance CPLD providing advanced in-system programming and test capabilities for general purpose logic integration. | XC9536 | 2 | Bueno
A3 | Circuito Integrado | Standard SRAM, 1KX4, 450ns, NMOS, PDIP18 | AM9114BPC | 4 | Bueno
A3 | Circuito Integrado | IC Chip | DM74SI88N | 3 | Bueno
A3 | Circuito Integrado | IC CPLD 72MC 10NS 44PLCC | XC9572 | 26 | Bueno
A3 | Circuito Integrado | integrated circuit | KM41C256P | 66 | Bueno
A3 | Circuito Integrado | integrated circuit | KM41C454P | 50 | Bueno
A3 | Circuito Integrado | (256 x 4) 1024-BIT TTL PROM | DM74S287N | 3 | Bueno
A3 | Circuito Integrado | (256 x 4) 1024-BIT TTL PROM | DM74S2788N | 3 | Bueno
A3 | Circuito Integrado | 256 X 4 1024-Bit TTL PROM | DM74S387J | 3 | Bueno
A3 | Circuito Integrado | 256 Kbit (32Kb x 8) UV EPROM and OTP EPROM | M27C256B | 15 | Bueno
A3 | Circuito Integrado | EEPROM Serial-I2C 2K-bit 256 x 8 5V 8-Pin PDIP Tube | 24C64 | 5 | Bueno
A3 | Circuito Integrado |  | 8720EP | 8 | Bueno
A3 | Circuito Integrado | Conversores analógicos a digitales - ADC 12-Bit A/D Converter with 3-State Binary Outputs | ICL7109PL | 2 | Bueno
A3 | Circuito Integrado | digitally- controlled analog switches | NTE4053B | 7 | Bueno
A3 | Circuito Integrado | six COS/MOS inverter circuits. | HCF40698 | 6 | Bueno
A3 | Componente Activo | MEDIUM POWER SILICONNPN PLANAR TRANSISTOR | 2N3053 | 18 | Bueno
A3 | Componente Activo | TRANSISTOR JFET | 2N5458 | 31 | Bueno
A3 | Componente Pasivo | CAPACITOR 4,7 µF |  | 6 | Bueno
A3 | Componente Pasivo | CAPACITOR 0,1 µF |  | 40 | Bueno
A3 | Componente Pasivo | CAPACITOR 1 µF |  | 25 | Bueno
A3 | Componente Pasivo | CAPACITOR 2,2 µF |  | 23 | Bueno
A3 | Componente Pasivo | CAPACITOR 10 µF |  | 29 | Bueno
A3 | Componente Pasivo | CAPACITIR 22 µF |  | 39 | Bueno
A3 | Componente Pasivo | Capacitor 220 µF |  | 2 | Bueno
A3 | Componente Pasivo | CAPACITOR 100 µF |  | 41 | Bueno
A3 | Componente Activo | BJT | C9014 | 12 | Bueno
A3 | Componente Activo | BJT | 2N2222A | 12 | Bueno
A3 | Componente Pasivo | RESISTENCIA 10Ω |  | 40 | Bueno
A3 | Componente Pasivo | RESISTENCIA 100 Ω |  | 49 | Bueno
A3 | Componente Pasivo | RESISTENCIA 1K Ω |  | 55 | Bueno
A3 | Componente Pasivo | RESISTENCIA 1,5 K Ω |  | 50 | Bueno
A3 | Componente Pasivo | RESISTENCIA 2,2K Ω |  | 49 | Bueno
A3 | Componente Pasivo | RESISTENCIA 4,7KΩ |  | 44 | Bueno
A3 | Componente Pasivo | RESISTENCIA 10 KΩ |  | 56 | Bueno
A3 | Componente Pasivo | RESISTENCIA 47K Ω |  | 50 | Bueno
A3 | Componente Pasivo | RESISTENCIA 100K Ω |  | 50 | Bueno
A3 | Componente Activo | 3 VOLTIOS 0,5 WATTS |  | 12 | Bueno
A3 | Componente Activo | TRANSISTOR | 2N3904 | 9 | Bueno
A3 | Componente Activo | DIODO DE GERMANIO | 1N60 | 13 | Bueno
A3 | Componente Pasivo | BOMBILLOS DE 1 FILAMENTO |  | 6 | Bueno
A3 | Circuito Integrado | TRANSISTOR | JCJ111N19 | 10 | Bueno
A3 | Componente Activo | LEDS AMARILLOS |  | 15 | Bueno
A3 | Componente Activo | LEDS VERDES |  | 22 | Bueno
A3 | Componente Pasivo | POTENCIOMETRO DE 5K Ω |  | 4 | Bueno
A3 | Componente Activo | LEDS VERDES DE 3 mm |  | 39 | Bueno
A3 | Componente Activo | LEDS AMARILLOS 3 mm |  | 29 | Bueno
A3 | Componente Pasivo | RESISTENCIA DE 33K Ω |  | 23 | Bueno
A3 | Componente Activo | LEDS AZULES |  | 15 | Bueno
A3 | Componente Activo | LEDS BLANCOS |  | 17 | Bueno
A3 | Periférico | Interruptores |  | 9 | Bueno
A3 | Periférico | Interruptores Pulsadores |  | 9 | Bueno
A3 | Periférico | Interruptores Mini |  | 0 | Bueno
A3 | Circuito Integrado | Real Time Clock | RTC DS1287 | 37 | Bueno
A3 | Periférico |  | RE-SWITCH | 14 | Bueno
A3 | Periférico | TERMINAL 10 PINES |  | 10 | Bueno
A3 | Periférico | TERMINAL 16 PINES |  | 45 | Bueno
A3 | Periférico | 24 PINES |  | 10 | Bueno
A3 | Circuito Integrado | Microcontroller, 8-Bit, MROM, 8051 CPU, 12MHz, NMOS | P8051AH | 40 | Bueno
A4 | Componente Pasivo | Resistencias 15kΩ |  | 15 | Bueno
A4 | Componente Pasivo | Resistencias 18kΩ |  | 64 | Bueno
A4 | Componente Pasivo | Resistencias 27kΩ |  | 15 | Bueno
A4 | Componente Pasivo | Resistencias 33Ω |  | 76 | Bueno
A4 | Circuito Integrado |  | 74LS374 | 135 | Bueno
A4 | Circuito Integrado |  | LM301AN | 28 | Bueno
A4 | Circuito Integrado |  | 74LS14 | 49 | Bueno
A4 | Circuito Integrado |  | LS373N | 37 | Bueno
A4 | Circuito Integrado |  | LS86N | 59 | Bueno
A4 | Componente Pasivo | Resistencias 5.6kΩ |  | 19 | Bueno
A4 | Circuito Integrado |  | 8350 | 19 | Bueno
A4 | Circuito Integrado |  | 9530 | 94 | Bueno
A4 | Circuito Integrado |  | 9413 | 66 | Bueno
A4 | Circuito Integrado |  | MDP1603221G | 42 | Bueno
A4 | Circuito Integrado |  | MDP1603103G | 7 | Bueno
A4 | Circuito Integrado |  | R470 | 33 | Bueno
A4 | Circuito Integrado |  | 103G | 28 | Bueno
A4 | Circuito Integrado |  | 8145 | 18 | Bueno
A4 | Componente Activo | TRANSISTOR 505 |  | 44 | Bueno
A4 | Componente Activo | TRANSISTOR 430 |  | 29 | Bueno
A4 | Componente Activo |  | 2N5457 | 41 | Bueno
A4 | Componente Pasivo | Resistencias 2,2kΩ |  | 51 | Bueno
A4 | Componente Pasivo | Resistencias 2,1kΩ |  | 13 | Bueno
A4 | Componente Pasivo | Resistencias 82kΩ |  | 53 | Bueno
A4 | Componente Pasivo | Resistencias 27Ω |  | 8 | Bueno
A4 | Componente Pasivo | Resistencias 39Ω |  | 8 | Bueno
A4 | Componente Pasivo | Resistencias 56Ω |  | 23 | Bueno
A4 | Componente Pasivo | Resistencias 47Ω |  | 14 | Bueno
A4 | Componente Pasivo | Resistencias 330KΩ |  | 62 | Bueno
A4 | Componente Pasivo | Resistencias 260KΩ |  | 15 | Bueno
A4 | Componente Pasivo | Resistencias 270KΩ |  | 4 | Bueno
A4 | Componente Pasivo | Resistencias 47KΩ |  | 14 | Bueno
A4 | Componente Pasivo | Resistencias 360KΩ |  | 4 | Bueno
A4 | Circuito Integrado |  | TC4071BP | 51 | Bueno
A4 | Circuito Integrado |  | T4L5374 | 121 | Bueno
A4 | Componente Pasivo | Resistencias 560Ω |  | 7 | Bueno
A4 | Circuito Integrado |  | DV/LM324 | 39 | Bueno
A4 | Circuito Integrado |  | 74L500 | 156 | Bueno
A4 | Otros | Caja #1 resistencias |  | 100 | Bueno | Caja de componentes varios protoboards metalicas
A4 | Otros | Caja #2 resistencias |  | 54 | Bueno | Caja de componentes varios protoboards metalicas
A4 | Otros | Caja #3 Pines Anchos |  | 80 | Bueno | Pines anchos
A4 | Otros | Caja #4 Sockets y pines varios |  | 209 | Bueno | Caja de sockets y pines
A4 | Otros | Caja #5 Componentes varios |  | 69 | Bueno | Resistencias, capacitores y bobinas
A4 | Otros | Caja #6 Pines |  | 188 | Bueno | Pines anchos
A4 | Otros | Caja #7 Pines |  | 103 | Bueno | Pines anchos
A4 | Otros | Estuche #2 Herramientas |  | 17 | Bueno | Herramientas (Para poner componentes)
A4 | Otros | Estuche #3 Herramientas Pinzas |  | 7 | Bueno | Herramientas Pinzas
A4 | Otros | Estuche #4 Puntas Atenuadoras |  | 1 | Bueno | Punta Atenuadora con estuche
A4 | Otros | Estuche #5 Herramientas Varias |  | 30 | Bueno | Herramientas Varias
A4 | Otros | Estuche #6 Puntas atenuadoras |  | 2 | Bueno | Puntas atenuadoras con estuche
A4 | Otros | Estuche #7 Puntas atenuadoras |  | 2 | Bueno | Puntas atenuadoras con estuche
A4 | Otros | Caja #8 Baquelitas y herramientas |  | 26 | Bueno | Baquelitas y herramientas
A4 | Otros | Caja #9 Sockets para microprocesadoes |  | 13 | Bueno | Sockets para microprocesadores
A4 | Otros | Caja #10 Puntas Atenuadoras |  | 1 | Bueno | Puntas atenuadoras con estuche
A4 | Otros | Caja #11 Integrados varios |  | 281 | Bueno | Integrados Varios
A4 | Otros | Caja #12 Puntas Atenuadoras |  | 1 | Bueno | Puntas atenuadoras con estuche
A4 | Otros | Caja #13 Puntas Atenuadoras |  | 2 | Bueno | Puntas atenuadoras con estuche
A4 | Otros | Caja #16 Zybo |  | 1 | Bueno | Zybo FPGA
A4 | Otros | Caja #17 Componentes varios |  | 32 | Bueno | Caja de componentes varios protoboards metalicas
A4 | Otros | Caja #18 Zybo |  | 1 | Bueno | Zybo FPGA
A4 | Otros | Caja #19 Spartan 3E |  | 1 | Bueno | Spartan 3E FPGA
A4 | Otros | Caja #20 Zybo |  | 1 | Bueno | Zybo FPGA
A4 | Componente Pasivo | Resistencias 3,3 Ω |  | 30 | Bueno
A4 | Componente Pasivo | Resistencias 2,8Ω |  | 4 | Bueno
A4 | Componente Pasivo | Resistencias 5,6Ω |  | 17 | Bueno
A4 | Componente Pasivo | Resistencias 4,7Ω |  | 10 | Bueno
A4 | Componente Pasivo | Resistencias 8,2Ω |  | 32 | Bueno
A4 | Componente Pasivo | Resistencias 6,8Ω |  | 18 | Bueno
A4 | Componente Pasivo | Resistencias 1,2MΩ |  | 42 | Bueno
A4 | Componente Pasivo | Resistencias 15Ω |  | 32 | Bueno
A4 | Otros | Estuche # 1 Herramientas Varias |  | 20 | Bueno | Herramientas Varias
A4 | Otros | Caja #14 Integrados Varios |  | 230 | Bueno | Integrados Varios
A4 | Otros | Caja #15 Integrados Varios |  | 309 | Bueno | Integrados Varios
A5 | Componente Pasivo | Bombillos incandescentes | 120 V - 6 W | 211 | Bueno
A5 | Componente Pasivo | Resistencias cerámicas |  | 41 | Bueno | 1 k - 5W - 5%
A5 | Periférico | Buzzers |  | 132 | Bueno
A5 | Otros | Paquetes cables Pmod 2 |  | 28 | Bueno | Cada paquete viene con un cable de 12 pines; un cable de 12 pines a dual de 6 pines; y dos repuestos de 6 pines y uno de 12 pines. Cuatro paquetes incompletos (faltan pines); además de un cable de 12 pines suelto.
A6 | Otros | Caja de componentes placa universal |  | 39 | Malo | En la caja se encuentra 17 bobinas de varios valores, 2 led, 1 capacitor, 2 cable IDC, 10 resistencias ,1 termistor PTC y 6 bases universales vacias.
A6 | Periférico | Mòdulo serial a ethernet |  | 1 | Bueno | Modulo se encuentra en la caja de componentes de placa universal
A6 | Componente Pasivo | Bobinas |  | 12 | Malo | 300 uH
A6 | Otros | Caja con bombillos |  | 48 | Bueno | faltan 2 bombillos en la caja
A6 | Otros | Caja de servo motores |  | 24 | Bueno | En la caja se encuentra 9 motores marca moonst, 1 motor oriental motor, 1 motor astrosyn, 4 motores marca pittman, 8 motores marca vexta y 1 motor pequeño sin marca
A6 | Periférico | PSoC Pioneer kit |  | 16 | Bueno | Cada una viene con un cable usb y 6 jumpers
A6 | Otros | manuales y documentos varios |  | 32 | Bueno | Hay manuales y discos de distintos equipos asì como certificados de calibraciòn y discos.
A6 | Otros | caja con varios |  | 1 | Bueno | la caja contiene 1 caja de raspberry vacia, 1 case de rapberry, 3 conectores widget pt y 1 cable flex
A6 | Otros | caja con discos/disquets |  | 1 | Bueno | la caja contiene 12 discos y 2 disquets
A6 | Otros | caja #1 |  | 2 | Bueno | contienen 1 raspberry pi, 1PI widget pt, 1 microSD + adaptador, 1 adaptador AC y 1 cable flex
A6 | Otros | caja #2 |  | 4 | Bueno | contienen adaptador wif, teclado matricial, cable HDMI
A6 | Otros | "Caja #3" |  | 3 | Bueno | contienen cable HDMI y teclado matricial
A6 | Periférico | zed board |  | 3 | Bueno | ninguna tiene manual
A6 | Periférico | PSoC Development Kit |  | 37 | Bueno | en general bien, solo a 1 le falta el usb
A6 | Otros | Caja Embebidos |  | 1 | Bueno | CONTIENE: - 1 Control remoto Coby -1 AC/DC ADAPTER
A6 | Periférico | PSoC Prototyping kit |  | 8 | Bueno | Hay 1 dado de baja
A6 | Otros |  |  | 54 | Bueno | Caja azul con tornillos cabeza redonda con base de atornillar
A6 | Otros |  |  | 56 | Bueno | Caja azul con tornillos cabeza redonda con base de atornillar
| Otros | MESA MOVIL |  | 2 | Bueno | COLOR BLANCO ALGUNOS DAÑOS EN LA PARTE SUPERIOR DE LA MESA
B | Otros | Bolsa de Disipadores |  | 20 | Bueno | color negro
B | Otros | Bolsa de Disipadores |  | 19 | Bueno | color negro, mas una grande gris
B | Otros | Caja Multimetro a proto |  | 58 | Bueno
B | Otros | Caja puntas mutlimetro |  | 77 | Bueno | Color engro y rojo
B | Otros | Caja puntas atenuadoras |  | 48 | Bueno | Color gris
B | Periférico | Estacion de soldadura |  | 1 | Bueno | Color celeste
B | Periférico | Cautin |  | 1 | Bueno | Color celeste y oxidado
B | Periférico | Sonda medidora de alto voltaje |  | 1 | Bueno | Color negro
B | Periférico | Cables USB A-B |  | 34 | Bueno | Color negro
B | Periférico | Puntas Mutimetro |  | 78 | Bueno | Color rojo y negro
B | Periférico | Puntas Atenuedoras |  | 51 | Bueno | color gris
B | Periférico | Juegos de bananas |  | 24 | Bueno | 178 cables Multicolor
C | Otros | Caja lab 407 |  | 90 | Bueno | 20 cables fuente, 10 puntas de multimetro, 20 puntas de osciloscopio, 10 cables BNC-BNC, 10 cables USB A, 20 cables BNC - generador
C | Otros | Caja lab 207 |  | 90 | Bueno | 20 cables BNC - generador, 10 cables BNC - BNC, 10 cables USB A, 20 puntas de osciloscopio, 10 puntas de multímertro, 20 cables de fuente
C | Otros | Caja lab 310 |  | 90 | Bueno | 20 cables BNC - generador, 10 cables BNC - BNC, 10 cables USB A, 20 puntas de osciloscopio, 10 puntas de multímetro, 20 cables de fuente
C | Otros | Caja cables de alimentación viejos lab 207 |  | 39 | Bueno
C | Otros | Caja equipo de CC |  |  | Bueno | 1 multímetro digital, 3 puntas de multímetro (2 rotas), 1 cable de alimentación, 3 analizadores de polaridad, 1 batería recargable de CC, 1 detector de voltaje en CA
C | Periférico | Mini adaptador USB de wifi |  | 1 | Bueno | 150 Mbps
C | Periférico | Adaptadores banana - BNC |  | 32 | Bueno | Caja para préstamos de estudiantes (verde)
C | Periférico | Adaptadores banana - BNC |  | 32 | Bueno | Caja para préstamos de profesores (morada)
C | Periférico | Cable cargador a USB B |  | 1 | Bueno
C | Periférico | Control remoto proyector |  | 6 | Bueno
C | Periférico | Control remoto proyector |  | 3 | Bueno
C | Periférico | Control remoto proyector |  | 1 | Bueno
C | Periférico | Cables individuales banana |  | 5 | Bueno | Algunos cables tienen arreglos con cinta en las puntas
C | Periférico | Termómetro infrarrojo |  | 1 | Bueno
C | Otros | Caja 1 raspberry pi |  | 1 | Bueno | Tiene cable flex y microSD y adaptador, falta raspberry pi, adapdator A/C y PI widget
C | Otros | Caja 2 raspberry pi |  | 1 | Bueno | Tiene el case del raspberry pi, pasta térmica con heat zinc, PI Wedge B+ y adaptador A/C, falta 1 cable HDMI, 1 adaptador wifi y 1 teclado.
C | Otros | Caja de bases SPLD |  | 1 | Bueno | Tiene 4 bases
C | Periférico | Programador universal |  | 1 | Bueno | Le falta el cable, viene en una caja que dice micros mecatrónica
C | Periférico | Programador universal |  | 1 | Bueno | La caja viene con el programador y el cable
C | Periférico | Adaptador VGA macho a USB |  | 3 | Bueno | Todas las bolsas vienen con el cable, la guía y disco
C | Periférico | Adaptador de display port a HDMI |  | 1 | Bueno
D | Periférico | cables de alimentacion |  | 33 | Bueno | -
D | Otros | Caja con Cables de alimentacion |  | 30 | Bueno
D | Otros | Caja con regletas |  | 4 | Bueno
D | Otros | Equipo 414 |  | 1 | Bueno | cables de fuente (20), puntas de multimetro (10), BNC-Lagarto (20) y Puntas osciloscopio(20)
D | Otros | Caja con cables de equipo nuevo |  | 1 | Bueno | -
E | Periférico | Zedboard |  | 1 | Malo | Puerto dañado
E | FPGA | FPGA |  | 1 | Bueno | Caja dañada
E | FPGA | FPGA |  | 1 | Malo | Switch malo, plástico de caja dañado
E | FPGA | FPGA |  | 1 | Malo | Cable Dañado, plástico dañado
E | FPGA | FPGA |  | 1 | Bueno | Caja Dañada
E | FPGA | FPGA |  | 1 | Malo | Switch dañado, plástico de caja dañado
E | FPGA | FPGA |  | 1 | Malo | Interruptor dañado
E | FPGA | FPGA |  | 1 | Bueno | Buen estado
E | FPGA | FPGA |  | 1 | Bueno | Caja desgastada
E | FPGA | FPGA |  | 1 | Bueno | Caja desgastada
E | FPGA | FPGA |  | 1 | Bueno | Plástico de caja dañado
E | FPGA | FPGA |  | 1 | Bueno | Plástico de caja dañado
E | FPGA | FPGA |  | 1 | Bueno | Plástico de caja dañado
E | FPGA | FPGA |  | 1 | Bueno | Caja Quebrada
E | FPGA | FPGA |  | 1 | Bueno | Plástico de caja dañado
E | FPGA | FPGA |  | 1 | Bueno | Plástico de caja dañado
E | FPGA | FPGA |  | 1 | Bueno | Plástico de caja dañado
E | FPGA | FPGA |  | 1 | Bueno | Plástico de caja dañado
E | FPGA | FPGA |  | 1 | Bueno | Plástico de caja dañado
E | FPGA | FPGA |  | 1 | Bueno | Plástico de caja dañado
E | FPGA | FPGA |  | 1 | Bueno | Plástico de caja dañado
E | FPGA | FPGA |  | 1 | Malo | Sin portada, sin cable
E | FPGA | FPGA |  | 1 | Bueno | Plástico de caja dañado
E | FPGA | FPGA |  | 1 | Malo | Sin cable
E | FPGA | FPGA |  | 1 | Bueno | Plástico de caja dañado
E | FPGA | FPGA |  | 1 | Bueno | Plástico de caja dañado
E | FPGA | FPGA |  | 1 | Bueno | Plástico de caja dañado
E | FPGA | FPGA |  | 1 | Bueno | Plástico de caja dañado
E | FPGA | FPGA |  | 1 | Malo | Sin cable, caja dañada
E | FPGA | FPGA |  | 1 | Bueno | Sin plástico
E | FPGA | FPGA |  | 1 | Malo | Sin cable
E | FPGA | FPGA |  | 1 | Bueno | Plástico de caja dañado
E | FPGA | FPGA |  | 1 | Malo | Sin cable
E | FPGA | FPGA |  | 1 | Malo | Plástico de caja dañado, sin cable
E | FPGA | FPGA |  | 1 | Bueno | Buen estado
E | Periférico | Adaptadores AC/DC |  | 20 | Bueno | Buen estado
E | FPGA | Spartan FPGA |  | 1 | Bueno | Placa, 1 adaptador y cable alimentacion y 1 2R32
E | FPGA | Spartan FPGA |  | 1 | Bueno | Placa, 1 adaptador y cable alimentacion y 1 2R32
E | FPGA | Spartan FPGA |  | 1 | Bueno | Placa, 1 adaptador y cable alimentacion y 1 2R32
E | FPGA | Spartan FPGA |  | 1 | Bueno | Placa, 1 adaptador y cable alimentacion y 1 2R32
E | FPGA | Spartan FPGA |  | 1 | Bueno | Placa, 1 adaptador y cable alimentacion y 1 2R32
E | FPGA | Spartan FPGA |  | 1 | Bueno | Placa, 1 adaptador y cable alimentacion
E | FPGA | 3E- Starter |  | 1 | Bueno | Cable de alimentacion, placa y cable usb A
E | FPGA | Digilent 2sB |  | 1 | Bueno | Digital I/O 5, cargadr y cable macho paraleo
E | FPGA | Spartan 3 |  | 1 | Bueno | placa, cable usb a jtag y alimentacion
E | FPGA | Spartan 3 |  | 1 | Bueno | placa, cable usb a jtag, cable jtag a paralelo y alimentacion
E | FPGA | Spartan 3 |  | 1 | Bueno | placa y cable paralelo a jtag
E | FPGA | Spartan 3 |  | 1 | Bueno | placa, cable usb a jtag, cable jtag a paralelo y alimentacion
E | FPGA | Spartan 3 |  | 1 | Bueno | 2 placas, cable jtag a paralelo y alimentacion
E | FPGA | Spartan 3 |  | 1 | Bueno | placa, cable jtag a paralelo y alimentacion
E | FPGA | Spartan 3 |  | 1 | Bueno | placa, cable jtag a paralelo y alimentacion
E | FPGA | Spartan 3 |  | 1 | Bueno | placa, cable usb a jtag, cable jtag a paralelo y alimentacion
E | FPGA | Spartan 3 |  | 1 | Bueno | placa, cable usb a jtag, cable jtag a paralelo y alimentacion
E | FPGA | Spartan 3 |  | 1 | Bueno | placa, cable jtag a paralelo y alimentacion
E | FPGA | Spartan 3 |  | 1 | Bueno | placa, cable jtag a paralelo
E | FPGA | Spartan 3 |  | 1 | Bueno | placa y alimentacion
E | FPGA | Spartan 3 |  | 1 | Bueno | placa, cable usb a jtag, cable jtag a paralelo y alimentacion
E | FPGA | Spartan 3 |  | 1 | Bueno | placa y cable paralelo a jtag
E | FPGA | Spartan 3 |  | 1 | Bueno | placa, cable usb a jtag y alimentacion
E | FPGA | Spartan 3 |  | 1 | Bueno | placa y 2 cables jtag a paralelo
E | FPGA | Spartan 3 |  | 1 | Bueno | placa, 1 cable usb a jtag, y alimentacion
E | FPGA | Spartan 3 |  | 1 | Bueno | placa, 1 cable usb a jtag, 1 cable jtag a paralelo y alimentacion
E | FPGA | Spartan 3 |  | 1 | Bueno | placa, 1 cable usb a jtag y alimentacion
E | FPGA | Spartan 3 |  | 1 | Bueno | placa, 1 cable usb a jtag y alimentacion
E | FPGA | Spartan 3 |  | 1 | Bueno | placa y C-MOD C2(DIGILENT)
E | FPGA | Spartan 3 |  | 1 | Bueno | placa, 1 cable usb a jtag y alimentacion
E | FPGA | Spartan 3 |  | 1 | Bueno | placa, 1 cable jtag a paralelo y alimentacion
E | FPGA | Spartan 3E-Starter |  | 1 | Bueno | placa y alimentacion
E | FPGA | Spartan 3E-Starter |  | 1 | Bueno | placa, usb a A, y alimentacion
E | FPGA | Spartan 3E-Starter |  | 1 | Bueno | placa, usb a A, y alimentacion
E | FPGA | Spartan 3E-Starter |  | 1 | Bueno | placa, usb a A, y alimentacion
E | FPGA | Spartan 3E-Starter |  | 1 | Bueno | placa, 1 cable jtag a paralelo, y alimentacion
E | FPGA | Spartan 3E-Starter |  | 1 | Bueno | placa, usb a A, y alimentacion
E | FPGA | Spartan 3E-Starter |  | 1 | Bueno | placa, usb a A, y alimentacion
E | FPGA | Spartan 3E-Starter |  | 1 | Bueno | placa, usb a A, y alimentacion
E | FPGA | Spartan 3E-Starter |  | 1 | Bueno | placa, usb a A, y alimentacion
E | FPGA | Digilent 2-SB |  | 1 | Bueno | placa, 1 cable jtag a paralelo, y alimentacion
E | FPGA | Digilent 2-SB |  | 1 | Bueno | placa, 1 cable jtag a paralelo, y alimentacion
E | FPGA | Digilent 2-SB |  | 1 | Bueno | placa y alimentacion
E | Periférico | Analog I/ O 1 |  | 6 | Bueno | Modulo de expansion Spartan
E | Periférico | Digital I/O 1 |  | 14 | Bueno | Modulo de expansion Spartan
E | Periférico | Digilab 2E |  | 1 | Bueno | Modulo de expansion Spartan
E | Periférico | Digilab Digital I/O 5 |  | 1 | Bueno | Modulo de expansion SPartan
E | Periférico | Digilab Digital I/O 4 |  | 1 | Bueno | Modulo de expansion SPartan
E | Periférico | Digila Module Parallel I/O 1 |  | 1 | Bueno | Modulo de expansion SPartan
E | Periférico | Placas perforadas |  | 34 | Bueno | -
E | Periférico | Adaptador AC-DC(120 a 6V) |  | 6 | Bueno | -
E | Periférico | Linear SC Tester |  | 1 | Bueno | Medidor IC con alimentacion
E | Periférico | Linear SC Tester |  | 1 | Bueno | Medidor IC con alimentacion
E | Periférico | Cables Ethernet |  | 123 | Bueno
E | Periférico | Teclado |  | 4 | Bueno
E | Periférico | Teclado |  |  | Bueno
E | Periférico | Teclado |  | 2 | Bueno
E | Periférico | Teclado |  | 5 | Bueno
E | Periférico | Teclado |  | 1 | Bueno
E | Periférico | Teclado |  | 1 | Bueno
E | Periférico | Teclado |  | 1 | Bueno
E | Periférico | Teclado |  | 1 | Bueno
| Otros |  |  | 14457 | Bueno
| Otros | Caja equipo de CC |  |  | Bueno | 1 multímetro digital, 3 puntas de multímetro (2 rotas), 1 cable de alimentación, 3 analizadores de polaridad, 1 batería recargable de CC, 1 detector de voltaje en CA